## Sheet1
| Bus Number | Bus Name | Area Name | Base kV | latitude | longitude
295 | 100560 | ROXWIND_FDR | ISO-NE | 34.5
296 | 100561 | ROXWIND_GSU | ISO-NE | 34.5
297 | 100562 | ROXWIND_WTG | ISO-NE | 0.7
298 | 100565 | MERRILL RD | ISO-NE | 345 | 44. 93120 | -70.1546
299 | 100566 | CONV_ME | ISO-NE | 382 | 44. 93120 | -70.1546
300 | 100567 | LARRABEE T2 | ISO-NE | 99
301 | 100570 | LONEPINE_COL | ISO-NE | 34.5
302 | 100571 | LONEPINE_SUB | ISO-NE | 34.5
303 | 100572 | LONEPINE_GEN | ISO-NE | 0.6
304 | 100573 | LONEPINE_STR | ISO-NE | 99
305 | 100574 | LONEPINE_TER | ISO-NE | 13.8
306 | 100575 | LONEPINE_POI | ISO-NE | 345 | 43.6442 | -70.4324
340 | 100735 | BINGHAM G1 | ISO-NE | 0.7
341 | 100736 | BINGHAM G2 | ISO-NE | 0.7
342 | 100737 | BINGHAM G3 | ISO-NE | 0.7
343 | 100738 | BINGHAM G4 | ISO-NE | 0.7
344 | 100739 | BINGHAM G5 | ISO-NE | 0.7
345 | 100740 | BING G1 GSU | ISO-NE | 34.5
346 | 100741 | BING G2 GSU | ISO-NE | 34.5
347 | 100742 | BING G3 GSU | ISO-NE | 34.5
348 | 100743 | BING G4 GSU | ISO-NE | 34.5
349 | 100744 | BING G5 GSU | ISO-NE | 34.5
350 | 100745 | BINGHAM WIND | ISO-NE | 99 | 45.1033 | -69.7619
352 | 100747 | BING COL | ISO-NE | 34.5
353 | 100748 | BING SVC | ISO-NE | 12.5
354 | 100749 | BINGHAM S1 | ISO-NE | 12.5
361 | 100775 | PITTSFIELD_S | ISO-NE | 12.5
362 | 100776 | PITTFD_COLL | ISO-NE | 0.4
363 | 100777 | PITTFD_GEN | ISO-NE | 0.4
364 | 100780 | OXFORD | ISO-NE | 12.5
365 | 100781 | OXF_PV_GEN1 | ISO-NE | 0.6
366 | 100782 | OXF_PV_GSU1 | ISO-NE | 12.5
367 | 100783 | OXF_PV_POI1 | ISO-NE | 12.5
368 | 100784 | OXF_PV_GEN2 | ISO-NE | 0.6
369 | 100785 | OXF_PV_GSU2 | ISO-NE | 12.5
370 | 100786 | OXF_PV_POI2 | ISO-NE | 12.5
371 | 100790 | BLAIR ROAD | ISO-NE | 12.5
372 | 100791 | AUG_PV_GEN | ISO-NE | 0.6
373 | 100792 | AUG_PV_GSU | ISO-NE | 12.5
374 | 100793 | AUG_PV_POI | ISO-NE | 12.5
378 | 100870 | FRMSLR_AGG | ISO-NE | 0.6
379 | 100871 | FRMSLR_AGGHV | ISO-NE | 34.5
380 | 100872 | FRMSLR_COLLS | ISO-NE | 34.5 | 44.655 | -70.1275
381 | 100873 | FRMSLR_DVAR | ISO-NE | 0.5 | 44.655 | -70.1275
390 | 101112 | HARTLAND | ISO-NE | 12.5 | 44.8359 | -69.4764
438 | 102026 | NORDIC AQ | ISO-NE | 34.5
715 | 103072 | OT MILL_13 | ISO-NE | 13.8
718 | 103077 | OT MILL_ST | ISO-NE | 4.2
733 | 103096 | OT MILL_GT | ISO-NE | 4.2
783 | 103162 | PASSAD_PCBKR | ISO-NE | 34.5
784 | 103163 | PASSADDBLCKT | ISO-NE | 34.5
785 | 103164 | PASSAD_COLSS | ISO-NE | 34.5
786 | 103165 | PASSAD_AG1 | ISO-NE | 34.5
787 | 103166 | PASSADGENAG1 | ISO-NE | 0.7
788 | 103167 | PASSAD_PPCTO | ISO-NE | 34.5
789 | 103168 | PASSAD_AG2 | ISO-NE | 34.5
790 | 103169 | PASSADGENAG2 | ISO-NE | 0.7
791 | 103170 | PASSAD CDVAR | ISO-NE | 0.5
796 | 103187 | EAST_COR | ISO-NE | 46
797 | 103188 | MILO_COL | ISO-NE | 46
798 | 103189 | PUSHAW | ISO-NE | 46
799 | 103190 | MILO_GSU | ISO-NE | 46
800 | 103191 | MILO_GEN | ISO-NE | 0.6
808 | 103207 | DAWN_XFH | ISO-NE | 115
809 | 103208 | DAWN_XFL | ISO-NE | 34.5
810 | 103209 | DAWN_XFT | ISO-NE | 13.8
811 | 103210 | DAWN_MID | ISO-NE | 99
812 | 103211 | DAWN_DVAR | ISO-NE | 0.5
813 | 103212 | DAWN_COLL | ISO-NE | 34.5
814 | 103213 | DAWN_GEN | ISO-NE | 0.6
815 | 103214 | SILVMAPL_POI | ISO-NE | 115 | 44.7819 | -68.5192
816 | 103215 | SILVMAPL_COL | ISO-NE | 34.5
817 | 103216 | SILVMAPL_GSU | ISO-NE | 34.5
818 | 103217 | SILVMAPL_GEN | ISO-NE | 0.7
1074 | 105283 | THORNTON_GSU | ISO-NE | 34.5
1075 | 105284 | THORNTON_PV | ISO-NE | 0.6
1092 | 105325 | TILTON HGHTS | ISO-NE | 34.5
1093 | 105326 | TILTON HGHTS | ISO-NE | 0.6
1109 | 105376 | W-PORTSMOUTH | ISO-NE | 34.5
1110 | 105377 | W-PORTSMOUTH | ISO-NE | 0.6
1161 | 105775 | PBRGH_DVAR | ISO-NE | 0.5
1163 | 105777 | PETERBOROUGH | ISO-NE | 34.5
1164 | 105778 | PETERBOROUGH | ISO-NE | 0.6
1208 | 106037 | MCINDOES GEN | ISO-NE | 34.5
1209 | 106038 | BUFFAM RD | ISO-NE | 34.5
1236 | 106080 | CHARIOT_POI | ISO-NE | 115
1238 | 106082 | CHARIOT_HV | ISO-NE | 115
1239 | 106083 | CHARIOT_MV1 | ISO-NE | 34.5
1240 | 106084 | CHARIOT_MV2 | ISO-NE | 34.5
1241 | 106085 | CHARIOT_G | ISO-NE | 0.6
1242 | 106086 | GOLDHLR | ISO-NE | 345
1346 | 107791 | PANT_GSU_HS | ISO-NE | 115 | 44.1667 | -73.2579
1347 | 107792 | PANT_GSU_LS | ISO-NE | 34.5
1348 | 107793 | PANT_PV_T1 | ISO-NE | 34.5
1476 | 108267 | CLARE_PV_POI | ISO-NE | 46
1558 | 108459 | Q763_TAP | ISO-NE | 46
1574 | 108484 | FAIRHAVN POI | ISO-NE | 46
1593 | 108508 | SHAFT_PV_POI | ISO-NE | 46
2011 | 109152 | FAIRHAVEN PV | ISO-NE | 0.6
2012 | 109153 | SHAFTSBRY_PV | ISO-NE | 0.6
2013 | 109154 | CLAREMONT_PV | ISO-NE | 0.6
2014 | 109155 | RANDOLPH_PV | ISO-NE | 0.6
2015 | 109156 | Q763_PV | ISO-NE | 0.6
2016 | 109157 | PANTON_PV | ISO-NE | 0.6
2092 | 109298 | FAIRHAVEN HS | ISO-NE | 46
2093 | 109299 | FAIRHAVEN LS | ISO-NE | 34.5
2094 | 109300 | FAIRHAVN GSU | ISO-NE | 34.5
2095 | 109301 | SHAFT_PV_T1 | ISO-NE | 46
2096 | 109302 | SHAFT_PV_COL | ISO-NE | 34.5
2097 | 109303 | SHAFT_PV_GSU | ISO-NE | 34.5
2098 | 109304 | CLARE_PV_T1 | ISO-NE | 46
2099 | 109305 | CLARE_PV_COL | ISO-NE | 34.5
2100 | 109306 | CLARE_PV_GSU | ISO-NE | 34.5
2101 | 109307 | RAND_GSU_HS | ISO-NE | 46
2102 | 109308 | Q763_TRANS | ISO-NE | 46
2139 | 109576 | VERNON TAP | ISO-NE | 69
2140 | 109577 | VERNON HS | ISO-NE | 69 | 42.7715 | -72.5153
2141 | 109578 | VERNON LS | ISO-NE | 34.5
2142 | 109579 | VERNON GSU | ISO-NE | 34.5
2143 | 109580 | VERNON SOLAR | ISO-NE | 0.6
2145 | 109912 | VTNH_34_1 | ISO-NE | 34.5
2359 | 111001 | CHAT_516_CS | ISO-NE | 115 | 42.3595 | -71.0549
2360 | 111002 | CHAT_517_CS | ISO-NE | 115 | 42.3595 | -71.0549
2374 | 111019 | SOMVL_510_CS | ISO-NE | 115 | 42.3779 | -71.0953
2375 | 111020 | SOMVL_511_CS | ISO-NE | 115 | 42.3779 | -71.0953
2402 | 111063 | MYSTIC 7GT | ISO-NE | 22
2408 | 111080 | W MEDWAY J4 | ISO-NE | 13.8
2409 | 111081 | W MEDWAY J5 | ISO-NE | 13.8
2410 | 111082 | WMDWY_99 | ISO-NE | 99 | 42.1391 | -71.4483
2590 | 111342 | TSP | ISO-NE | 115
2591 | 111343 | QP624_TSP0 | ISO-NE | 115
2592 | 111344 | QP624_ON_PR2 | ISO-NE | 115
2593 | 111345 | QP624_ON_PR1 | ISO-NE | 115
2594 | 111346 | QP624_SC2 | ISO-NE | 33 | 43.9536 | -69.6954
2595 | 111347 | QP624_SC1 | ISO-NE | 33 | 43.9536 | -69.6954
2596 | 111348 | QP624_ON_HV2 | ISO-NE | 220
2597 | 111349 | QP624_ON_HV1 | ISO-NE | 220
2598 | 111350 | QP624_ONS_M1 | ISO-NE | 99 | 43.9536 | -69.6954
2599 | 111351 | QP624_ONS_M2 | ISO-NE | 99 | 43.9536 | -69.6954
2600 | 111352 | QP624_LF_2 | ISO-NE | 220
2601 | 111353 | QP624_LF_1 | ISO-NE | 220
2602 | 111354 | QP624_S2_HV | ISO-NE | 220 | 41.686 | -70.2846
2603 | 111355 | QP624_HV_OP | ISO-NE | 220 | 41.686 | -70.2846
2604 | 111356 | QP624_S1_HV | ISO-NE | 220 | 41.686 | -70.2846
2605 | 111357 | QP624_S2_MVB | ISO-NE | 66
2606 | 111358 | QP624_S2_MVA | ISO-NE | 66
2607 | 111359 | QP624_S1_MVB | ISO-NE | 66
2608 | 111360 | QP624_S1_MVA | ISO-NE | 66
2609 | 111361 | QP624_COL2_B | ISO-NE | 66
2610 | 111362 | QP624_COL2_A | ISO-NE | 66
2611 | 111363 | QP624_COL1_B | ISO-NE | 66
2612 | 111364 | QP624_COL1_A | ISO-NE | 66
2613 | 111365 | QP624-2B | ISO-NE | 0.7
2614 | 111366 | QP624-2A | ISO-NE | 0.7
2615 | 111367 | QP624-1B | ISO-NE | 0.7
2616 | 111368 | QP624-1A | ISO-NE | 0.7
2617 | 111369 | QP624_ON_SH1 | ISO-NE | 115
2618 | 111370 | QP624_ON_SH2 | ISO-NE | 115
2681 | 113032 | N BLDWNVL_A1 | ISO-NE | 69
2704 | 113055 | N BLDWNVL_B2 | ISO-NE | 69
2781 | 113153 | QP797 | ISO-NE | 13.2
2782 | 113154 | QP797 | ISO-NE | 0.5
2948 | 113448 | CHINOOK_POI | ISO-NE | 115
2949 | 113449 | CHINOOK_PARK | ISO-NE | 34.5
2950 | 113450 | CHINOOK | ISO-NE | 34.5
2951 | 113451 | CHINOOK_PV | ISO-NE | 0.6
3119 | 114087 | PWRCORD T2 X | ISO-NE | 13.2
3120 | 114088 | PWRCORD T1 X | ISO-NE | 13.2
3214 | 114500 | ENCORE PV | ISO-NE | 0.5
3215 | 114501 | ENCORE BES 1 | ISO-NE | 0.5
3216 | 114502 | ENCORE CHP 1 | ISO-NE | 0.5
3217 | 114503 | ENCORE BES 2 | ISO-NE | 0.5
3218 | 114504 | ENCORE CHP 2 | ISO-NE | 0.5
3386 | 114888 | QP779_PV1 | ISO-NE | 0.5
3387 | 114889 | QP779_BESS1 | ISO-NE | 0.5
3388 | 114890 | QP779_PV2 | ISO-NE | 0.5
3389 | 114891 | QP779_BESS2 | ISO-NE | 0.5
3390 | 114892 | PUDDON ST | ISO-NE | 13.8
3391 | 114893 | REYNLDS_AVE2 | ISO-NE | 115 | 41.889 | -71.1933
3392 | 114894 | REYNOLDS_2 | ISO-NE | 13.2
3393 | 114895 | REYNLDS_AVE1 | ISO-NE | 115 | 41.889 | -71.1933
3394 | 114896 | REYNOLDS_1 | ISO-NE | 13.2
3401 | 114909 | BSW_G1 | ISO-NE | 0.7
3402 | 114910 | BSW_G2 | ISO-NE | 0.7
3403 | 114911 | BSW_G3 | ISO-NE | 0.7
3404 | 114912 | BSW_G4 | ISO-NE | 0.7
3405 | 114913 | BSW_COL1 | ISO-NE | 66
3406 | 114914 | BSW_COL2 | ISO-NE | 66
3407 | 114915 | BSW_COL3 | ISO-NE | 66
3408 | 114916 | BSW_COL4 | ISO-NE | 66
3409 | 114917 | BSW_OF1 | ISO-NE | 275
3410 | 114918 | BSW_OF2 | ISO-NE | 275
3411 | 114919 | BSW_ON1 | ISO-NE | 275
3412 | 114920 | BSW_ON2 | ISO-NE | 275
3413 | 114921 | BSW_STTCOM1 | ISO-NE | 24
3414 | 114922 | BSW_STTCOM2 | ISO-NE | 24
3415 | 114923 | BSW_99-1 | ISO-NE | 99
3416 | 114924 | BSW_99-2 | ISO-NE | 99
3417 | 114925 | BSW_T1 | ISO-NE | 66
3418 | 114926 | BSW_T2 | ISO-NE | 66
3419 | 114927 | BSW_T3 | ISO-NE | 66
3420 | 114928 | BSW_T4 | ISO-NE | 66
3421 | 114929 | BSW_FIL1 | ISO-NE | 275
3422 | 114930 | BSW_REAC1 | ISO-NE | 275
3423 | 114931 | BSW_FIL2 | ISO-NE | 275
3424 | 114932 | BSW_REAC2 | ISO-NE | 275
3836 | 117051 | IRON MINE | ISO-NE | 115 | 41.9681 | -71.5256
3837 | 117052 | QP834_COL | ISO-NE | 34.5
3838 | 117053 | QP834_XFR | ISO-NE | 34.5
3839 | 117054 | QP834_PV | ISO-NE | 0.6
3994 | 117473 | QP869 | ISO-NE | 0.5
3995 | 117474 | QP870 | ISO-NE | 0.5
4029 | 117518 | QP941_COL | ISO-NE | 12.5
4030 | 117519 | QP941_XFR | ISO-NE | 12.5
4031 | 117520 | QP941_GEN | ISO-NE | 0.7
4032 | 117521 | QP942_COL | ISO-NE | 12.5
4033 | 117522 | QP942_XFR | ISO-NE | 12.5
4034 | 117523 | QP942_GEN | ISO-NE | 0.7
4035 | 117532 | RVWND_ON1-1 | ISO-NE | 115 | 41.1718 | -71.0445
4036 | 117533 | RVWND_ON2-1 | ISO-NE | 275 | 41.1718 | -71.0445
4037 | 117534 | RVWND_TJB1 | ISO-NE | 275
4038 | 117535 | RVWND_LF1 | ISO-NE | 275
4039 | 117536 | RVWND_OSSHV2 | ISO-NE | 275 | 41.1718 | -71.0445
4040 | 117537 | RVWND_OS66-1 | ISO-NE | 66
4041 | 117538 | RVWND_WTGHV1 | ISO-NE | 66
4042 | 117539 | RVWND_WTGLV1 | ISO-NE | 0.7
4043 | 117540 | RVWND_OS66-2 | ISO-NE | 66
4044 | 117541 | RVWND_WTGHV2 | ISO-NE | 66
4045 | 117542 | RVWND_WTGLV2 | ISO-NE | 0.7
4046 | 117543 | RVWND_SC1 | ISO-NE | 24
4047 | 117544 | RVWND_ON1-2 | ISO-NE | 115 | 41.1718 | -71.0445
4048 | 117545 | RVWND_ON2-2 | ISO-NE | 275 | 41.1718 | -71.0445
4049 | 117546 | RVWND_TJB2 | ISO-NE | 275
4050 | 117547 | RVWND_LF2 | ISO-NE | 275
4051 | 117548 | RVWND_OSSHV3 | ISO-NE | 275 | 41.1718 | -71.0445
4052 | 117549 | RVWND_OS66-3 | ISO-NE | 66
4053 | 117550 | RVWND_WTGHV3 | ISO-NE | 66
4054 | 117551 | RVWND_WTGLV3 | ISO-NE | 0.7
4055 | 117552 | RVWND_OS66-4 | ISO-NE | 66
4056 | 117553 | RVWND_WTGHV4 | ISO-NE | 66
4057 | 117554 | RVWND_WTGLV4 | ISO-NE | 0.7
4058 | 117555 | RVWND_SC2 | ISO-NE | 24
4059 | 117556 | RVWND_ON_HF1 | ISO-NE | 275 | 41.1718 | -71.0445
4060 | 117557 | RVWND_ON_HF2 | ISO-NE | 275 | 41.1718 | -71.0445
4061 | 117558 | RVWND_ON_SW1 | ISO-NE | 275 | 41.1718 | -71.0445
4062 | 117559 | RVWND_ON_SW2 | ISO-NE | 275 | 41.1718 | -71.0445
4084 | 118196 | NAVY CHP | ISO-NE | 13.8
4085 | 118197 | SOLAR BRKR | ISO-NE | 23
4086 | 118198 | QP805_COL | ISO-NE | 23
4087 | 118199 | QP805_XFR_1 | ISO-NE | 23
4088 | 118200 | QP805_1 | ISO-NE | 0.6
4089 | 118201 | QP805_XFR_2 | ISO-NE | 23
4090 | 118202 | QP805_2 | ISO-NE | 0.6
4095 | 119053 | QP724 TAP | ISO-NE | 345 | 41.872 | -71.8958
4096 | 119054 | QP724 MAIN | ISO-NE | 345
4142 | 119518 | BLKHILL-HV | ISO-NE | 115 | 41.7119 | -71.9379
4214 | 119991 | NUTMEG | ISO-NE | 99 | 41.9787 | -72.5105
4463 | 121517 | QP724 CT | ISO-NE | 23.5
4464 | 121518 | QP724 ST | ISO-NE | 16
4471 | 121537 | BLKHILL-COL | ISO-NE | 34.5
4472 | 121538 | BLKHILL_T | ISO-NE | 34.5
4473 | 121539 | BLKHILL_G | ISO-NE | 0.6
4475 | 121554 | PLAINFLD_SLR | ISO-NE | 0.6
4479 | 121558 | CONSTITUTION | ISO-NE | 23
4480 | 121559 | CONSTITUTION | ISO-NE | 0.6
4539 | 121838 | NUTMEG | ISO-NE | 13.8
4540 | 121839 | NUTMEG | ISO-NE | 34.5
4541 | 121840 | NUTMEG_CL | ISO-NE | 34.5
4542 | 121841 | NUTMEG_G | ISO-NE | 0.4
4573 | 122041 | MIDDLETWN_G2 | ISO-NE | 13.8
4574 | 122042 | MIDDLETWN_G3 | ISO-NE | 22
4959 | 126004 | BETHB1 | HUDSON | 13.8
4960 | 126005 | BETHB2 | HUDSON | 13.8
4961 | 126006 | OHIOVLE13B1 | HUDSON | 13.8
4962 | 126007 | OHIOVLE13B2 | HUDSON | 13.8
4967 | 126013 | MONTGMRY1 | HUDSON | 13.8
4968 | 126014 | MONTGMRY2 | HUDSON | 13.8
4969 | 126121 | MANCH B1 | HUDSON | 13.8
4970 | 126122 | MANCH B2 | HUDSON | 13.8
4979 | 126138 | HURLEY_13.8 | HUDSON | 13.8
4980 | 126139 | HURLEY_13.8 | HUDSON | 13.8
4992 | 126153 | DANSK STG | HUDSON | 15.5
4993 | 126154 | DANSK CTG | HUDSON | 15.5 | 41.5722 | -73.9749
5001 | 126193 | Q683_G1 | HUDSON | 0.6
5002 | 126194 | Q683_G2 | HUDSON | 0.6
5003 | 126195 | Q683_G3 | HUDSON | 0.6
5004 | 126196 | Q683_G4 | HUDSON | 0.6
5005 | 126197 | Q683_GSU1 | HUDSON | 34.5
5006 | 126198 | Q683_GSU2 | HUDSON | 34.5
5007 | 126199 | Q683_GSU3 | HUDSON | 34.5
5008 | 126200 | Q683_GSU4 | HUDSON | 34.5
5009 | 126201 | Q683_COLL | HUDSON | 34.5
5010 | 126203 | Q683_PSU | HUDSON | 115
5013 | 126207 | Q744_PSU | HUDSON | 115
5014 | 126208 | Q744_GSU | HUDSON | 13.2
5015 | 126209 | Q744_G1 | HUDSON | 0.4
5016 | 126238 | Q744_POI | HUDSON | 115
5017 | 126239 | SGRLF115 | HUDSON | 115
5088 | 126320 | AMTRAK VNEST | NYC | 27
5118 | 126354 | S1_T | DUNWOODIE | 13.2 | 40.9403 | -73.8573
5319 | 126565 | VHILL DSS2 | NYC | 27
5411 | 126667 | RN-CR TIE2 | NYC | 138 | 40.7632 | -73.943
5412 | 126668 | RN-CR PAR2 | NYC | 138 | 40.7632 | -73.943
5413 | 126669 | RN-CR TER2 | NYC | 13.8 | 40.7632 | -73.943
5602 | 126880 | GOWNUSR3 | NYC | 138 | 40.6617 | -74.0012
5603 | 126881 | GOWNUST3 | NYC | 138 | 40.6617 | -74.0012
5604 | 126882 | GOW_T3 | NYC | 13.8 | 40.662 | -74.003
5605 | 126883 | GOTHLS PAR | NYC | 138 | 40.6172 | -74.195
5606 | 126884 | GOTHLS XFMR | NYC | 138 | 40.6172 | -74.195
5607 | 126885 | GOTHLS_T | NYC | 13.8 | 40.6172 | -74.195
5656 | 128304 | POTHEAD1 | NYC | 138
5659 | 128307 | Q393_AUXLOAD | NYC | 6.9
5666 | 128497 | Q393BERRE_C1 | NYC | 138 | 40.7877 | -73.9093
5667 | 128498 | Q393BERRE_C2 | NYC | 138 | 40.7877 | -73.9093
5668 | 128499 | Q393BERRE_C3 | NYC | 138 | 40.7877 | -73.9093
5669 | 128541 | VW CAP BANK | HUDSON | 345 | 41.9744 | -73.7988
5670 | 128542 | VW CB 1 | HUDSON | 345
5671 | 128543 | VW CB 2 | HUDSON | 345
5676 | 128662 | DOVER | HUDSON | 345 | 41.6749 | -73.5765
5677 | 128668 | DOVER PAR | HUDSON | 345 | 41.6749 | -73.5765
5831 | 129484 | CANAL2 | L ISLAND | 138
5875 | 129595 | LINDBERGH | L ISLAND | 69
6047 | 129952 | BELMONT | L ISLAND | 34.5
6104 | 130047 | NAVY ROAD | L ISLAND | 23
6107 | 130608 | Q649_PSUCOL1 | L ISLAND | 69
6108 | 130609 | Q649_PSU1 | L ISLAND | 69
6109 | 130610 | Q649_GSUCOL1 | L ISLAND | 13.8
6110 | 130611 | Q649_GSU1 | L ISLAND | 13.8
6111 | 130612 | Q649_GSU2 | L ISLAND | 13.8
6112 | 130613 | Q649_GSU3 | L ISLAND | 13.8
6113 | 130614 | Q649_GSU4 | L ISLAND | 13.8
6114 | 130615 | Q649_G1 | L ISLAND | 0.4
6115 | 130616 | Q649_G2 | L ISLAND | 0.4
6116 | 130617 | Q649_G3 | L ISLAND | 0.4
6117 | 130618 | Q649_G4 | L ISLAND | 0.4
6118 | 130619 | Q650_POI | L ISLAND | 69
6119 | 130620 | Q650_PSUCOL1 | L ISLAND | 69
6120 | 130621 | Q650_PSU1 | L ISLAND | 69
6121 | 130622 | Q650_GSUCOL1 | L ISLAND | 13.8
6122 | 130623 | Q650_GSU1 | L ISLAND | 13.8
6123 | 130624 | Q650_GSU2 | L ISLAND | 13.8
6124 | 130625 | Q650_GSU3 | L ISLAND | 13.8
6125 | 130626 | Q650_GSU4 | L ISLAND | 13.8
6126 | 130627 | Q650_GSU5 | L ISLAND | 13.8
6127 | 130628 | Q650_G1 | L ISLAND | 0.4
6128 | 130629 | Q650_G2 | L ISLAND | 0.4
6129 | 130630 | Q650_G3 | L ISLAND | 0.4
6132 | 130653 | Q649_G5 | L ISLAND | 0.4
6133 | 130654 | Q649_GSU5 | L ISLAND | 13.8
6134 | 130655 | Q650_G6 | L ISLAND | 0.4
6135 | 130656 | Q650_G7 | L ISLAND | 0.4
6136 | 130657 | Q650_GSU6 | L ISLAND | 13.8
6137 | 130658 | Q650_GSU7 | L ISLAND | 13.8
6138 | 130662 | Q678_GEN | L ISLAND | 0.7
6139 | 130663 | Q678_GSU | L ISLAND | 34.5
6140 | 130664 | Q678_COLL | L ISLAND | 34.5
6141 | 130665 | Q678_POI | L ISLAND | 138
6142 | 130666 | Q678-TERI | L ISLAND | 0.7
6152 | 130703 | Q487_GEN | L ISLAND | 0.5
6153 | 130704 | Q487_34.5 | L ISLAND | 34.5
6154 | 130705 | Q487_PSU | L ISLAND | 34.5
6155 | 130714 | Q535_GEN | L ISLAND | 0.6
6156 | 130715 | Q535_34.5 | L ISLAND | 34.5
6157 | 130716 | Q535_COLL | L ISLAND | 34.5
6158 | 130717 | Q535_PSU | L ISLAND | 34.5
6159 | 130718 | Q535_POI | L ISLAND | 138
6160 | 130725 | Q695_POI | L ISLAND | 69
6161 | 130726 | Q695_PSU | L ISLAND | 138
6162 | 130727 | Q695_CABL2 | L ISLAND | 138
6163 | 130728 | Q695_CABL1 | L ISLAND | 138
6164 | 130729 | Q695_COLL | L ISLAND | 34.5
6165 | 130730 | Q612_GSU1 | L ISLAND | 34.5
6166 | 130731 | Q612_GSU2 | L ISLAND | 34.5
6167 | 130732 | Q612_GSU3 | L ISLAND | 34.5
6168 | 130733 | Q695_GSU4 | L ISLAND | 34.5
6169 | 130735 | Q612_G1 | L ISLAND | 0.9
6170 | 130736 | Q612_G2 | L ISLAND | 0.9
6171 | 130737 | Q612_G3 | L ISLAND | 0.9
6172 | 130738 | Q695_G4 | L ISLAND | 0.9
6173 | 130748 | Q650_G4 | L ISLAND | 0.4
6174 | 130749 | Q650_G5 | L ISLAND | 0.4
6292 | 130874 | NY_HOMER_WAT | CENTRAL | 345
6293 | 130875 | NY_MAINESBUR | CENTRAL | 345
7162 | 131864 | FRASER46-2 | MOHAWK | 46
7163 | 132001 | FRASER46-1 | MOHAWK | 46
7164 | 132003 | TOMMILLRD | NORTH | 46
7165 | 132004 | PAR | CENTRAL | 230 | 42.1023 | -76.7939
7166 | 134000 | Q784_G1 | MOHAWK | 0.6
7167 | 134001 | Q784_GSU1 | MOHAWK | 34.5
7168 | 134006 | Q828_G1 | CENTRAL | 0.6
7169 | 134007 | Q828_GSU | CENTRAL | 34.5
7170 | 134008 | Q828_FEEDER | CENTRAL | 34.5
7171 | 134009 | Q828_POI | CENTRAL | 34.5
7204 | 134994 | Q519_CANISTE | CENTRAL | 115
7205 | 134995 | Q519_COLL1 | CENTRAL | 34.5
7206 | 134996 | Q519_COLL2 | CENTRAL | 34.5
7207 | 134997 | Q519_GSU1 | CENTRAL | 34.5
7208 | 134998 | Q519_GSU2 | CENTRAL | 34.5
7209 | 134999 | Q519_G1 | CENTRAL | 0.7
7212 | 135012 | Q579_POI | MOHAWK | 115
7213 | 135013 | Q579_PSU | MOHAWK | 115
7214 | 135014 | Q579_COLL | MOHAWK | 34.5
7215 | 135015 | Q579_GSU1 | MOHAWK | 34.5
7216 | 135016 | Q579_GSU2 | MOHAWK | 34.5
7217 | 135017 | Q579_GSU3 | MOHAWK | 34.5
7218 | 135018 | Q579_GSU4 | MOHAWK | 34.5
7219 | 135019 | Q579_GSU5 | MOHAWK | 34.5
7220 | 135020 | Q579_G1 | MOHAWK | 0.7
7221 | 135021 | Q579_G2 | MOHAWK | 0.7
7222 | 135022 | Q579_G3 | MOHAWK | 0.7
7223 | 135023 | Q579_G4 | MOHAWK | 0.7
7224 | 135024 | Q579_G5 | MOHAWK | 0.7
7227 | 135035 | Q591_COL | CENTRAL | 34.5
7228 | 135036 | Q591_GSU | CENTRAL | 34.5
7229 | 135037 | Q591_G1 | CENTRAL | 0.6
7233 | 135041 | Q617POI | CENTRAL | 115
7234 | 135042 | Q617PSU_HV | CENTRAL | 115
7235 | 135043 | Q617PSU_LV | CENTRAL | 34.5
7236 | 135044 | Q617_C1 | CENTRAL | 34.5
7237 | 135045 | Q617_C2 | CENTRAL | 34.5
7238 | 135046 | Q617_G1 | CENTRAL | 0.6
7239 | 135047 | Q617_G2 | CENTRAL | 0.6
7243 | 135080 | Q644_PSU1 | CAPITAL | 115
7244 | 135081 | Q644_COL1 | CAPITAL | 34.5
7245 | 135082 | Q644_GSU | CAPITAL | 34.5
7246 | 135083 | Q644_G1 | CAPITAL | 0.6
7247 | 135096 | Q720-POI | CENTRAL | 115
7248 | 135097 | Q720-SUB | CENTRAL | 115
7249 | 135098 | Q720-CLTR | CENTRAL | 34.5
7250 | 135099 | Q720-C1 | CENTRAL | 34.5
7251 | 135100 | Q720-C2 | CENTRAL | 34.5
7252 | 135101 | Q720-G1 | CENTRAL | 0.6
7253 | 135102 | Q720-G2 | CENTRAL | 0.6
7254 | 135103 | Q720-TER | CENTRAL | 13.8
7255 | 135104 | Q715CLTR | CENTRAL | 34.5
7256 | 135105 | Q715_C1 | CENTRAL | 34.5
7257 | 135107 | Q715_G1 | CENTRAL | 0.6
7258 | 135111 | Q519_G2 | CENTRAL | 0.7
7259 | 135117 | Q768_GEN1 | CENTRAL | 0.7
7260 | 135118 | Q768_GEN2 | CENTRAL | 0.7
7261 | 135119 | Q768_GEN3 | CENTRAL | 0.7
7262 | 135120 | Q768_GEN4 | CENTRAL | 0.7
7263 | 135121 | Q768_GEN5 | CENTRAL | 0.7
7264 | 135122 | Q768_GSU1 | CENTRAL | 34.5
7265 | 135123 | Q768_GSU2 | CENTRAL | 34.5
7266 | 135124 | Q768_GSU3 | CENTRAL | 34.5
7267 | 135125 | Q768_GSU4 | CENTRAL | 34.5
7268 | 135126 | Q768_GSU5 | CENTRAL | 34.5
7269 | 135127 | Q768_COLL | CENTRAL | 34.5
7270 | 135128 | Q644TERTIARY | CAPITAL | 13.8
7279 | 135208 | Q775_GSUCOL1 | CENTRAL | 34.5
7280 | 135209 | Q775_GSU1 | CENTRAL | 34.5
7281 | 135210 | Q775_G1 | CENTRAL | 0.7
7283 | 135224 | Q706_G1 | MOHAWK | 0.7
7284 | 135225 | Q706_G2 | MOHAWK | 0.7
7285 | 135226 | Q706_G3 | MOHAWK | 0.7
7286 | 135227 | Q706_G4 | MOHAWK | 0.7
7287 | 135228 | Q706_GSU1 | MOHAWK | 34.5
7288 | 135229 | Q706_GSU2 | MOHAWK | 34.5
7289 | 135230 | Q706_GSU3 | MOHAWK | 34.5
7290 | 135231 | Q706_GSU4 | MOHAWK | 34.5
7291 | 135232 | Q706_COLL | MOHAWK | 34.5
7292 | 135233 | Q706_PSU | MOHAWK | 115
7293 | 135234 | Q706_POI | MOHAWK | 115
7294 | 135235 | KCE_S | CAPITAL | 34.5
7295 | 135236 | KCE_G | CAPITAL | 0.4
7632 | 135590 | NY_HOMER_STO | WEST | 345
7633 | 135591 | NY_PIERCEBRK | WEST | 345
7652 | 135618 | AM.S-922 | WEST | 115
7653 | 135619 | WALD-922 | WEST | 115
7654 | 135620 | URBN-922 | WEST | 115
8782 | 137365 | LEWIS RD TAP | MOHAWK | 46
8874 | 137555 | REGEN 9TP | CAPITAL | 115
8995 | 137685 | REGEN 4TP | CAPITAL | 115
8996 | 137686 | REGENERON | CAPITAL | 13.8
9175 | 138020 | CHERRY | CAPITAL | 23
9216 | 145015 | Q730_G1 | CAPITAL | 0.7
9217 | 145016 | Q730_GSU | CAPITAL | 34.5
9218 | 145017 | Q730_FEED | CAPITAL | 34.5
9219 | 145018 | Q730_PSU | CAPITAL | 115
9220 | 145019 | Q730_POI | CAPITAL | 115
9221 | 145020 | Q731_G1 | CAPITAL | 0.7
9222 | 145021 | Q731_GSU | CAPITAL | 34.5
9223 | 145022 | Q731_FEED | CAPITAL | 34.5
9224 | 145023 | Q731_PSU | CAPITAL | 115
9225 | 145024 | Q731_POI | CAPITAL | 115
9226 | 145025 | Q735_G1 | CAPITAL | 0.7
9227 | 145026 | Q735_GSU | CAPITAL | 34.5
9228 | 145027 | Q735_FEED | CAPITAL | 34.5
9229 | 145028 | Q735_PSU | CAPITAL | 115
9230 | 145029 | Q735_POI | CAPITAL | 115
9231 | 145030 | Q734_G1 | CAPITAL | 0.7
9232 | 145031 | Q734_GSU | CAPITAL | 34.5
9233 | 145032 | Q734_FEED | CAPITAL | 34.5
9234 | 145033 | Q734_PSU | CAPITAL | 115
9235 | 145034 | Q734_POI | CAPITAL | 115
9236 | 145051 | Q833_G1 | CAPITAL | 0.7
9237 | 145052 | Q833_GSU | CAPITAL | 34.5
9238 | 145053 | Q833_FEED | CAPITAL | 34.5
9239 | 145054 | Q833_PSU | CAPITAL | 115
9240 | 145055 | Q833_POI | CAPITAL | 115
9241 | 145056 | Q807_G1 | CAPITAL | 0.6
9242 | 145057 | Q807_GSU | CAPITAL | 34.5
9243 | 145058 | Q807_FEED | CAPITAL | 34.5
9244 | 145059 | Q807_PSU | CAPITAL | 115
9245 | 145060 | Q807_POI | CAPITAL | 115
9246 | 145061 | Q853_G1 | CAPITAL | 0.6
9247 | 145062 | Q853_G2 | CAPITAL | 0.6
9248 | 145063 | Q853_GSU1 | CAPITAL | 34.5
9249 | 145064 | Q853_GSU2 | CAPITAL | 34.5
9250 | 145065 | Q853_FEED | CAPITAL | 34.5
9251 | 145066 | Q853_PSU | CAPITAL | 115
9252 | 145067 | Q853_POI | CAPITAL | 115
9253 | 145068 | Q855_G1 | CAPITAL | 0.6
9254 | 145069 | Q855_G2 | CAPITAL | 0.6
9255 | 145070 | Q855_GSU1 | CAPITAL | 34.5
9256 | 145071 | Q855_GSU2 | CAPITAL | 34.5
9257 | 145072 | Q855_FEED | CAPITAL | 34.5
9258 | 145073 | Q855_PSU | CAPITAL | 115
9259 | 145074 | Q855_POI | CAPITAL | 115
9260 | 145106 | Q848 POI | MOHAWK | 115
9261 | 145107 | Q848CL | MOHAWK | 115
9262 | 145108 | Q848FDR | MOHAWK | 34.5
9263 | 145109 | Q848_34.5CL | MOHAWK | 34.5
9264 | 145110 | GEN1 | MOHAWK | 0.6
9265 | 145111 | GEN2 | MOHAWK | 0.6
9266 | 145112 | GEN3 | MOHAWK | 0.6
9267 | 145113 | GEN4 | MOHAWK | 0.6
9268 | 145114 | GEN5 | MOHAWK | 0.6
9269 | 145115 | GEN6 | MOHAWK | 0.6
9270 | 145305 | Q780POI | CAPITAL | 115
9271 | 145306 | Q780SUB | CAPITAL | 115
9272 | 145307 | Q780CLTR | CAPITAL | 34.5
9273 | 145308 | Q780_C1 | CAPITAL | 34.5
9274 | 145309 | Q780_G1 | CAPITAL | 0.6
9279 | 146046 | Q637_POI | CAPITAL | 115
9280 | 146047 | Q637_PSU1 | CAPITAL | 115
9281 | 146048 | Q637_GSUCOL1 | CAPITAL | 34.5
9282 | 146049 | Q637_GSU1 | CAPITAL | 34.5
9283 | 146050 | Q637_GSU2 | CAPITAL | 34.5
9284 | 146051 | Q637_GSU3 | CAPITAL | 34.5
9285 | 146052 | Q637_GSU4 | CAPITAL | 34.5
9286 | 146053 | Q637_G1 | CAPITAL | 0.6
9287 | 146054 | Q637_G2 | CAPITAL | 0.6
9288 | 146055 | Q637_G3 | CAPITAL | 0.6
9289 | 146056 | Q637_G4 | CAPITAL | 0.6
9290 | 146088 | Q759_POI | WEST | 115
9291 | 146089 | Q759_PSU1 | WEST | 115
9292 | 146090 | Q759_GSUCOL1 | WEST | 34.5
9293 | 146091 | Q759_GSU1 | WEST | 34.5
9298 | 146099 | Q276_1G | CENTRAL | 0.6
9299 | 146100 | Q276_2G | CENTRAL | 0.6
9300 | 146101 | Q276_3G | CENTRAL | 0.6
9301 | 146102 | Q276_1C | CENTRAL | 34.5
9302 | 146103 | Q276_2C | CENTRAL | 34.5
9303 | 146104 | Q276_3C | CENTRAL | 34.5
9304 | 146105 | Q276_34 | CENTRAL | 34.5
9305 | 146106 | Q276_115 | CENTRAL | 115
9306 | 146107 | Q276POI | CENTRAL | 115
9307 | 146110 | Q759_G1 | WEST | 0.4
9308 | 146112 | Q276_4G | CENTRAL | 0.6
9309 | 146113 | Q276_4C | CENTRAL | 34.5
9325 | 146202 | Q748POI | CAPITAL | 69
9326 | 146203 | Q748SUB | CAPITAL | 69
9327 | 146204 | Q748CLTR | CAPITAL | 34.5
9328 | 146205 | Q748_C1 | CAPITAL | 34.5
9329 | 146206 | Q748_G1 | CAPITAL | 0.7
9330 | 146207 | Q682POI | CAPITAL | 69
9331 | 146208 | Q682SUB | CAPITAL | 69
9332 | 146209 | Q682CLTR | CAPITAL | 34.5
9333 | 146210 | Q682_C1 | CAPITAL | 34.5
9334 | 146211 | Q682_G1 | CAPITAL | 0.7
9335 | 146221 | Q704_GEN1 | WEST | 34.5
9336 | 146222 | Q704_GEN2 | WEST | 34.5
9337 | 146223 | Q704_GEN3 | WEST | 34.5
9338 | 146224 | Q704_GEN4 | WEST | 34.5
9339 | 146225 | Q704_COLL | WEST | 34.5
9340 | 146226 | Q704_PSU | WEST | 115
9341 | 146227 | Q704_POI | WEST | 115
9344 | 146240 | Q387_COLL | WEST | 34.5
9345 | 146241 | Q387_G1A | WEST | 0.7
9346 | 146242 | Q387_G1B | WEST | 0.7
9347 | 146249 | Q387FEEDER1 | WEST | 34.5
9348 | 146254 | Q387_BGT | WEST | 0.5
9352 | 146355 | Q505_BALLHIL | WEST | 230
9353 | 146356 | Q505_PSU_HV | WEST | 230
9354 | 146357 | Q505_COLLCTR | WEST | 34.5
9355 | 146358 | Q505_V126_1C | WEST | 34.5
9356 | 146359 | Q505_V126_2C | WEST | 34.5
9357 | 146360 | Q505_V126_3C | WEST | 34.5
9358 | 146361 | Q505_V126_4C | WEST | 34.5
9359 | 146362 | Q505_PSU_LV | WEST | 34.5
9360 | 146377 | Q505_V126_3G | WEST | 0.7
9361 | 146378 | Q505_V126_4G | WEST | 0.7
9362 | 146379 | Q505_PPC | WEST | 34.5
9363 | 146383 | Q495_POI | CAPITAL | 115
9364 | 146384 | Q495_SUB | CAPITAL | 115
9365 | 146385 | Q495_COL | CAPITAL | 34.5
9366 | 146386 | Q495_GSU | CAPITAL | 34.5
9367 | 146388 | Q495_GEN | CAPITAL | 0.6
9373 | 146409 | Q531_POI | MOHAWK | 115
9374 | 146410 | Q531_PSU | MOHAWK | 115
9375 | 146411 | Q531_COLL1 | MOHAWK | 34.5
9376 | 146412 | Q531_GSU1 | MOHAWK | 34.5
9377 | 146413 | Q505_V126_1G | WEST | 0.7
9378 | 146414 | Q505_V126_2G | WEST | 0.7
9379 | 146415 | Q531_G1 | MOHAWK | 0.7
9380 | 146423 | Q531_G2 | MOHAWK | 0.7
9381 | 146427 | Q638POI | CAPITAL | 115
9382 | 146428 | Q638PSU115 | CAPITAL | 115
9383 | 146429 | Q638PSU34 | CAPITAL | 34.5
9384 | 146430 | Q638INV34 | CAPITAL | 34.5
9385 | 146431 | Q638GEN | CAPITAL | 0.6
9393 | 146453 | Q546_230_TRA | MOHAWK | 230
9394 | 146454 | Q546_34_COL | MOHAWK | 34.5
9395 | 146455 | Q546_G9X_1C | MOHAWK | 34.5
9396 | 146457 | Q546_G9X_1G | MOHAWK | 0.7
9397 | 146458 | Q546_G9X_2G | MOHAWK | 0.7
9398 | 146459 | Q546_G9X_3G | MOHAWK | 0.7
9399 | 146481 | Q667_POI | WEST | 34.5
9400 | 146482 | Q667_COLL | WEST | 34.5
9401 | 146483 | Q667_GSU | WEST | 34.5
9402 | 146484 | Q667_G1 | WEST | 0.6
9403 | 146485 | Q666_G1 | WEST | 0.6
9404 | 146486 | Q666_GSU | WEST | 34.5
9405 | 146487 | Q666_FEEDER | WEST | 34.5
9406 | 146488 | Q666_PSU | WEST | 115
9407 | 146489 | Q666_COLL | WEST | 115
9408 | 146490 | Q666_POI | WEST | 115
9413 | 146544 | Q565_POI | CAPITAL | 115
9414 | 146545 | Q565_PSU-HV | CAPITAL | 115
9415 | 146546 | Q565_PSU-LV | CAPITAL | 34.5
9416 | 146547 | Q565_C1 | CAPITAL | 34.5
9417 | 146548 | Q565_C2 | CAPITAL | 34.5
9418 | 146549 | Q565_G1 | CAPITAL | 0.6
9419 | 146550 | Q565_G2 | CAPITAL | 0.6
9420 | 146558 | Q564GEN1 | CAPITAL | 0.6
9421 | 146559 | Q564GEN2 | CAPITAL | 0.6
9422 | 146560 | Q564GSU1 | CAPITAL | 34.5
9423 | 146561 | Q564GSU2 | CAPITAL | 34.5
9424 | 146562 | Q564COLL | CAPITAL | 34.5
9425 | 146563 | Q564PSU | CAPITAL | 69
9426 | 146564 | Q564POI | CAPITAL | 69
9427 | 146593 | Q596_POI | WEST | 345 | 41.697 | -74.8787
9428 | 146594 | Q596PSU_HV | WEST | 345 | 42.1949 | -78.1473
9429 | 146595 | Q596PSU2_LV | WEST | 34.5
9430 | 146596 | Q596_C1 | WEST | 34.5
9431 | 146597 | Q596_C2 | WEST | 34.5
9432 | 146598 | Q596_G1 | WEST | 0.7
9433 | 146599 | Q596_G2 | WEST | 0.7
9434 | 146600 | Q596PSU1_LV | WEST | 34.5
9435 | 146601 | Q581_POI | MOHAWK | 115
9436 | 146602 | Q581_PSUCOL0 | MOHAWK | 115
9437 | 146603 | Q581_GSUCOL1 | MOHAWK | 34.5
9438 | 146604 | Q581_GSU1 | MOHAWK | 34.5
9439 | 146605 | Q581_G1 | MOHAWK | 0.6
9440 | 146612 | Q586_COL2 | MOHAWK | 115
9441 | 146613 | Q586_PSU | MOHAWK | 115
9442 | 146614 | Q586_COL1 | MOHAWK | 34.5
9443 | 146615 | Q586_GSU | MOHAWK | 34.5
9444 | 146616 | Q586_G1 | MOHAWK | 0.6
9449 | 146621 | Q589PSU_HV | MOHAWK | 46
9450 | 146622 | Q589PSU_LV | MOHAWK | 34.5
9451 | 146623 | Q589_C1 | MOHAWK | 34.5
9452 | 146624 | Q589_G1 | MOHAWK | 0.6
9453 | 146644 | Q618POI | CAPITAL | 115
9455 | 146665 | Q618PSU_HV | CAPITAL | 115
9456 | 146666 | Q618PSU_LV | CAPITAL | 34.5
9457 | 146667 | Q618_C1 | CAPITAL | 34.5
9458 | 146668 | Q618_C2 | CAPITAL | 34.5
9459 | 146669 | Q618_G1 | CAPITAL | 0.6
9460 | 146670 | Q618_G2 | CAPITAL | 0.6
9461 | 146674 | Q619_POI | CAPITAL | 69
9462 | 146675 | Q619_PSUCOL1 | CAPITAL | 69
9463 | 146676 | Q619_PSU1 | CAPITAL | 69
9464 | 146677 | Q619_GSUCOL1 | CAPITAL | 34.5
9465 | 146678 | Q619_GSU1 | CAPITAL | 34.5
9466 | 146679 | Q619_GSU2 | CAPITAL | 34.5
9467 | 146680 | Q619_G1 | CAPITAL | 0.6
9468 | 146681 | Q619_G2 | CAPITAL | 0.6
9483 | 146721 | Q669_POI | CENTRAL | 115
9484 | 146722 | Q669_PSUCOL0 | CENTRAL | 115
9485 | 146723 | Q669_GSUCOL1 | CENTRAL | 34.5
9486 | 146724 | Q669_GSU1 | CENTRAL | 34.5
9487 | 146725 | Q669_G1 | CENTRAL | 0.6
9488 | 146726 | Q670_POI | MOHAWK | 46
9489 | 146727 | Q670_PSU1 | MOHAWK | 46
9490 | 146728 | Q670_GSUCOL1 | MOHAWK | 34.5
9491 | 146729 | Q670_GSU1 | MOHAWK | 34.5
9492 | 146730 | Q670_G1 | MOHAWK | 0.6
9548 | 146806 | TAP_HARTLEY | HUDSON | 69
9578 | 146846 | TAP_SGOSHEN | HUDSON | 69
9597 | 146883 | 3116_TAP | HUDSON | 13.2
9598 | 146884 | MILFORD | HUDSON | 34.5
9600 | 147100 | LOVETT_3RDBK | HUDSON | 13.2
9601 | 147312 | OAK_ST | HUDSON | 138
9602 | 147481 | LOVETT_2 | HUDSON | 138 | 41.2568 | -73.9807
9641 | 147785 | JARVISES | MOHAWK | 46
9878 | 148789 | Q620_POI | NORTH | 230
9879 | 148790 | Q620_PSUCOL1 | NORTH | 230
9880 | 148791 | Q620_PSU1 | NORTH | 230
9881 | 148792 | Q620_GSUCOL1 | NORTH | 34.5
9882 | 148793 | Q620_GSU1 | NORTH | 34.5
9883 | 148794 | Q620_GSU2 | NORTH | 34.5
9884 | 148795 | Q620_GSU3 | NORTH | 34.5
9885 | 148796 | Q620_G1 | NORTH | 0.6
9886 | 148797 | Q620_G2 | NORTH | 0.6
9887 | 148798 | Q620_G3 | NORTH | 0.6
9891 | 148966 | Q769_PSU1 | NORTH | 115
9892 | 148967 | Q769_GSUCOL1 | NORTH | 34.5
9893 | 148968 | Q769_GSU1 | NORTH | 34.5
9894 | 148969 | Q769_G1 | NORTH | 0.7
10457 | 149816 | S710_TP | GENESEE | 34.5
10458 | 149817 | S710 B1 | GENESEE | 11.5
10459 | 149818 | STA56-23 | GENESEE | 12
10460 | 149820 | S419_931 | GENESEE | 115
10461 | 149821 | S419_918 | GENESEE | 115
10463 | 149823 | S419 B2 | GENESEE | 12.5
10464 | 149824 | S419 B1 | GENESEE | 12.5
10465 | 149898 | GEN_UOFR | GENESEE | 11.5
10467 | 149910 | NATFUEL | GENESEE | 34.5
10468 | 149914 | Q721-POI | GENESEE | 345 | 43.0739 | -78.0644
10469 | 149915 | Q721-SUB | GENESEE | 345
10470 | 149916 | Q721-TER | GENESEE | 13.8
10471 | 149917 | Q721-CLTR | GENESEE | 34.5
10472 | 149918 | Q721-C1 | GENESEE | 34.5
10473 | 149919 | Q721-C2 | GENESEE | 34.5
10474 | 149920 | Q721-C3 | GENESEE | 34.5
10475 | 149921 | Q721-C4 | GENESEE | 34.5
10476 | 149922 | Q721-C5 | GENESEE | 34.5
10477 | 149923 | Q721-C6 | GENESEE | 34.5
10478 | 149924 | Q721-G1 | GENESEE | 0.6
10479 | 149925 | Q721-G2 | GENESEE | 0.6
10480 | 149926 | Q721-G3 | GENESEE | 0.6
10481 | 149927 | Q721-G4 | GENESEE | 0.6
10482 | 149928 | Q721-G5 | GENESEE | 0.6
10483 | 149929 | Q721-G6 | GENESEE | 0.6
10516 | 151212 | FT_FRANCS_LV | IESO | 6.9
10734 | 151491 | KAKABEKA_G1 | IESO | 4
10735 | 151492 | KAKABEKA_G2 | IESO | 4
10736 | 151493 | KAKABEKA_G3 | IESO | 4
10737 | 151494 | KAKABEKA_G4 | IESO | 4
10831 | 151713 | BARWICK_T2 | IESO | 4.2
11368 | 152630 | NOTRE_DEVLPM | IESO | 118
11477 | 152751 | PAT_ST_T1GTG | IESO | 34.5
11566 | 152859 | PRINCE1_EQG | IESO | 0.7
11757 | 153643 | MINDEN_TS_J | IESO | 44
11772 | 153659 | YORKCGS_SSL | IESO | 16.5
11886 | 154239 | MANORDAL_R3J | IESO | 118
12030 | 154636 | MERIVALE_MTS | IESO | 8.3
12098 | 155015 | INVISTA_LV | IESO | 13.8
12099 | 155016 | INVISTA_LV2 | IESO | 0.5
12453 | 156015 | DARLING_LT34 | IESO | 500
12454 | 156016 | DARLING_LT33 | IESO | 500
12455 | 156017 | DARLING_LT32 | IESO | 500
12456 | 156018 | DARLING_LT31 | IESO | 500
12475 | 156038 | SEATON_T28C | IESO | 220
12476 | 156039 | SEATON_C10A | IESO | 220
12477 | 156040 | SEATONJ_T28C | IESO | 220
12478 | 156041 | SEATONJ_C10A | IESO | 220
12479 | 156042 | SEATON_MTS_Z | IESO | 27.6
12480 | 156043 | SEATON_MTS_J | IESO | 27.6
12540 | 156111 | T1W_CITYVIEW | IESO | 220
12541 | 156112 | T2E_CITYVIEW | IESO | 220
12660 | 156233 | CITYVIEWLOAD | IESO | 50
12761 | 156343 | COPELND_T4CA | IESO | 118
12762 | 156344 | COPELND_T2CA | IESO | 118
12783 | 156411 | HEARN_HK2 | IESO | 118
13176 | 156891 | PRTLANDS_SL1 | IESO | 18
13177 | 156892 | PRTLANDS_SL3 | IESO | 18
13748 | 158383 | GAGE_TS_K2G | IESO | 118
13749 | 158384 | GAGE_TS_K1G | IESO | 118
14454 | 160220 | W14_T#2_JCT | IESO | 118
14744 | 165000 | EG_C&ND_MTJZ | IESO | 27.6
14745 | 165001 | EG_DUNDAS_JQ | IESO | 27.6
14746 | 165002 | EG_WENDOVEB1 | IESO | 27.6
14747 | 165003 | EG_BROCKVILE | IESO | 44
14748 | 165004 | EG_CHESTERLE | IESO | 44
14749 | 165005 | EG_CROSBY__B | IESO | 27.6
14750 | 165006 | EG_NEPEAN_JQ | IESO | 44
14751 | 165007 | EG_KEITH_T_B | IESO | 27.6
14752 | 165008 | EG_ARMITAGEY | IESO | 44
14753 | 165009 | EG_BEAVERTJQ | IESO | 44
14754 | 165010 | EG_BROWN_HBY | IESO | 44
14755 | 165011 | EG_CLARABEBY | IESO | 44
14756 | 165012 | EG_HAVELOCTS | IESO | 44
14757 | 165013 | EG_RUSSELLBY | IESO | 12.5
14758 | 165014 | EG_CRYST_FEZ | IESO | 44
14759 | 165015 | EG_MIDHURSBY | IESO | 44
14760 | 165017 | EG_DYMOND_BY | IESO | 44
14761 | 165018 | EG_MUSKOKABY | IESO | 44
14762 | 165019 | EG_ORILLIABY | IESO | 44
14763 | 165020 | EG_NAPANEE_B | IESO | 44
14764 | 165021 | EG_WAUBAUSJQ | IESO | 44
14765 | 165022 | EG_STAYNERBY | IESO | 44
14766 | 165023 | EG_PICTON_BY | IESO | 44
14767 | 165024 | EG_HOLLANDTS | IESO | 44
14768 | 165025 | EG_SIDNEY_BQ | IESO | 44
14769 | 165026 | EG_ST_LAWRJQ | IESO | 44
14770 | 165027 | EG_EVERETTBY | IESO | 44
14771 | 165028 | EG_FAIRBANBQ | IESO | 27.6
14772 | 165029 | EG_LONGUEUTS | IESO | 44
14773 | 165030 | EG_ST_ISIDJQ | IESO | 44
14774 | 165031 | EG_HORNER__B | IESO | 27.6
14775 | 165032 | EG_HEARST_TS | IESO | 24.9
14776 | 165033 | EG_MEAFORDBY | IESO | 44
14777 | 165034 | EG_ORANGVIBY | IESO | 44
14778 | 165035 | EG_ORANGVIEZ | IESO | 27.6
14779 | 165036 | EG_OWEN_SNJQ | IESO | 44
14780 | 165037 | EG_TILB_WEB1 | IESO | 27.6
14781 | 165038 | EG_KAPUSKAEZ | IESO | 24.9
14782 | 165039 | EG_WINGHAMTS | IESO | 44
14783 | 165040 | EG_KITCHEN#9 | IESO | 27.6
14784 | 165041 | EG_KIRKLD_EJ | IESO | 44
14785 | 165042 | EG_FT_WILLAM | IESO | 24.9
14786 | 165043 | EG_MANBY_EQZ | IESO | 27.6
14787 | 165044 | EG_PORT_HOBY | IESO | 44
14788 | 165045 | EG_PORT_HOJQ | IESO | 44
14789 | 165046 | EG_WOODSTOBY | IESO | 27.6
14790 | 165047 | EG_OTONABEBY | IESO | 44
14791 | 165048 | EG_OTONABEJQ | IESO | 27.6
14792 | 165049 | EG_MARTINDBQ | IESO | 44
14793 | 165050 | EG_WANSTEAJQ | IESO | 27.6
14794 | 165051 | EG_LAUZON__J | IESO | 27.6
14795 | 165052 | EG_CENTRALTS | IESO | 27.6
14796 | 165053 | EG_INGERSO_E | IESO | 27.6
14797 | 165054 | EG_ELMIRA_TS | IESO | 27.6
14798 | 165055 | EG_BATHURS_B | IESO | 27.6
14799 | 165056 | EG_BATHURS_J | IESO | 27.6
14800 | 165057 | EG_BRAMALE_B | IESO | 27.6
14801 | 165058 | EG_NIAG_WE_B | IESO | 27.6
14802 | 165059 | EG_RUNNYMEJQ | IESO | 27.6
14803 | 165060 | EG_BARWICK_B | IESO | 44
14804 | 165061 | EG_ERINDAL_E | IESO | 27.6
14805 | 165062 | EG_ERINDALBJ | IESO | 44
14806 | 165063 | EG_FAIRCHI_B | IESO | 27.6
14807 | 165064 | EG_CROSBY__Q | IESO | 44
14808 | 165065 | EG_FINCH_T_B | IESO | 27.6
14809 | 165066 | EG_FINCH_T_J | IESO | 27.6
14810 | 165067 | EG_GOREWAY_B | IESO | 27.6
14811 | 165068 | EG_DOBBIN_BY | IESO | 44
14812 | 165069 | EG_KLEINBUBY | IESO | 27.6
14813 | 165070 | EG_GOREWAY_J | IESO | 27.6
14814 | 165071 | EG_CHURCH_AD | IESO | 44
14815 | 165072 | EG_REXDALEBY | IESO | 27.6
14816 | 165073 | EG_RICHVIEBY | IESO | 27.6
14817 | 165074 | EG_RICHVIE_E | IESO | 27.6
14818 | 165075 | EG_TOMKEN_BY | IESO | 44
14819 | 165076 | EG_TOMKEN_EZ | IESO | 44
14820 | 165077 | EG_VAUGHAN_A | IESO | 27.6
14821 | 165078 | EG_VAUGHAN_B | IESO | 27.6
14822 | 165079 | EG_VUGHAN_B | IESO | 27.6
14823 | 165080 | EG_VUGHAN_A | IESO | 27.6
14824 | 165081 | EG_JIM_YAR_A | IESO | 27.6
14825 | 165082 | EG_LINDSAYBY | IESO | 44
14826 | 165083 | EG_OAKVILL2E | IESO | 27.6
14827 | 165084 | EG_RAMORE__B | IESO | 27.6
14828 | 165085 | EG_PLEASAN_F | IESO | 27.6
14829 | 165086 | EG_PLEASANBY | IESO | 27.6
14830 | 165087 | EG_PLEASANEZ | IESO | 27.6
14831 | 165088 | EG_ELLESME_J | IESO | 27.6
14832 | 165089 | EG_BARRIE_BY | IESO | 44
14833 | 165090 | EG_STRATFOTS | IESO | 27.6
14834 | 165091 | EG_ALMONTE_J | IESO | 44
14835 | 165092 | EG_SOUTH_MTS | IESO | 44
14836 | 165093 | EG_BEAMSVIBY | IESO | 27.6
14837 | 165094 | EG_CAMPBELBY | IESO | 13.8
14838 | 165095 | EG_LESLIE_H1 | IESO | 13.8
14839 | 165096 | EG_ST_MARY12 | IESO | 34.5
14840 | 165097 | EG_TARENTO12 | IESO | 34.5
14841 | 165098 | EG_COBDEN_M2 | IESO | 44
14842 | 165099 | EG_MORRISBJQ | IESO | 44
14843 | 165100 | EG_WILHAVEB1 | IESO | 27.6
14844 | 165101 | EG_STRIKERB1 | IESO | 24.9
14845 | 165102 | EG_RICH_HL_A | IESO | 27.6
14846 | 165103 | EG_WALKER_#2 | IESO | 27.6
14847 | 165104 | EG_MEADOWVEZ | IESO | 44
14848 | 165105 | EG_SCARBOR_J | IESO | 27.6
14849 | 165106 | EG_BUCHANA_B | IESO | 27.6
14850 | 165107 | EG_WINONA_TS | IESO | 27.6
14851 | 165108 | EG_CLARKE__B | IESO | 27.6
14852 | 165109 | EG_EDGEWAR_B | IESO | 27.6
14853 | 165110 | EG_FOREST_A1 | IESO | 27.6
14854 | 165111 | EG_HIGHBURJY | IESO | 27.6
14855 | 165112 | EG_KENT_TS_B | IESO | 27.6
14856 | 165113 | EG_DOUGLASPT | IESO | 44
14857 | 165114 | EG_KINGSVI_B | IESO | 27.6
14858 | 165115 | EG_LAMBTON_D | IESO | 27.6
14859 | 165116 | EG_LAUZON__E | IESO | 27.6
14860 | 165117 | EG_FAIRBANYZ | IESO | 27.6
14861 | 165118 | EG_HALTON__J | IESO | 27.6
14862 | 165119 | EG_LONGWOO_J | IESO | 27.6
14863 | 165120 | EG_MALDEN__B | IESO | 27.6
14864 | 165121 | EG_MODELAN_J | IESO | 27.6
14865 | 165122 | EG_NORFOLKTS | IESO | 27.6
14866 | 165123 | EG_BRANT_TBY | IESO | 27.6
14867 | 165124 | EG_BRANTFO_Y | IESO | 27.6
14868 | 165125 | EG_BRONTE_BY | IESO | 27.6
14869 | 165126 | EG_ST_ANDRQZ | IESO | 27.6
14870 | 165127 | EG_BLOOMSBJQ | IESO | 27.6
14871 | 165128 | EG_BURLINGBY | IESO | 27.6
14872 | 165129 | EG_WILSON_JQ | IESO | 44
14873 | 165130 | EG_TILBURYTS | IESO | 27.6
14874 | 165131 | EG_CALEDON_B | IESO | 27.6
14875 | 165132 | EG_TILLSONRG | IESO | 27.6
14876 | 165133 | EG_WALKER__E | IESO | 27.6
14877 | 165134 | EG_CAMPBELEZ | IESO | 13.8
14878 | 165135 | EG_WALLACERG | IESO | 27.6
14879 | 165136 | EG_WONDERLBY | IESO | 27.6
14880 | 165137 | EG_CROWLANQY | IESO | 27.6
14881 | 165138 | EG_DUNNVILEQ | IESO | 27.6
14882 | 165139 | EG_STRATHRBQ | IESO | 27.6
14883 | 165140 | EG_DRYDEN_BY | IESO | 44
14884 | 165141 | EG_BELLE_RTS | IESO | 27.6
14885 | 165142 | EG_DUNDAS_BY | IESO | 27.6
14886 | 165143 | EG_AGINCOU_B | IESO | 27.6
14887 | 165144 | EG_CAVANAU_J | IESO | 27.6
14888 | 165145 | EG_FERGUS_BY | IESO | 44
14889 | 165146 | EG_BERMOND_J | IESO | 27.6
14890 | 165147 | EG_BUTTONV_Q | IESO | 27.6
14891 | 165148 | EG_GALT_TS_Y | IESO | 27.6
14892 | 165149 | EG_JARVIS_BY | IESO | 27.6
14893 | 165150 | EG_ALLISTOBY | IESO | 44
14894 | 165151 | EG_ARNPRIOBJ | IESO | 44
14895 | 165152 | EG_LESLIE_BY | IESO | 27.6
14896 | 165153 | EG_COMMERCBY | IESO | 27.6
14897 | 165154 | EG_KITCH_#51 | IESO | 13.8
14898 | 165155 | EG_MALVERN_J | IESO | 27.6
14899 | 165156 | EG_MARKHAMBY | IESO | 27.6
14900 | 165157 | EG_MARKHAMJQ | IESO | 27.6
14901 | 165158 | EG_SMITH_FJY | IESO | 44
14902 | 165159 | EG_STEWARTQZ | IESO | 44
14903 | 165160 | EG_LAKE_TSS1 | IESO | 27.6
14904 | 165161 | EG_BELLEVIBY | IESO | 44
14905 | 165162 | EG_SCARBOR_B | IESO | 27.6
14906 | 165163 | EG_SHEPPARBY | IESO | 27.6
14907 | 165164 | EG_WARDEN__J | IESO | 27.6
14908 | 165165 | EG_WHITBY_EZ | IESO | 44
14909 | 165166 | EG_WHITBY_BY | IESO | 27.6
14910 | 165167 | EG_POWERLIBY | IESO | 27.6
14911 | 165168 | EG_PALMERSQZ | IESO | 44
14912 | 165169 | EG_CUMBRLDR1 | IESO | 8.3
14913 | 165170 | EG_PRESTON_J | IESO | 27.6
14914 | 165171 | EG_DUART_B | IESO | 27.6
14915 | 165172 | EG_SCHEIFEHJ | IESO | 13.8
14918 | 175004 | ROSEMOUNT1 | CORNWALL | 115
14921 | 175008 | MCCONNELL1 | CORNWALL | 115
14924 | 175012 | DADOLPHUS1 | CORNWALL | 115
14926 | 175014 | ADOLPHUS1 | CORNWALL | 115
14927 | 175016 | COURTNLDS1 | CORNWALL | 115
14930 | 175020 | LOYALIST1 | CORNWALL | 115
14933 | 175024 | BOUNDARYCE1 | CORNWALL | 115
14968 | 177770 |  | TE | 0.4
14969 | 177820 | FRAMPT----E2 | TE | 0.4
14971 | 178525 | SOLIREQ-E2 | TE | 0.8
14974 | 178801 | DCULT-E1 | TE | 0.6
14991 | 180089 | MSIPI | TE | 13.8
15033 | 180338 | ANJOU-A | TE | 315
15034 | 180339 | ANJOU-B | TE | 315
15039 | 180347 | ANJOU-C | TE | 315
15041 | 180354 | ANJOU-D | TE | 315
15042 | 180355 | ANJOU-E | TE | 315
15043 | 180358 | ANJOU-F | TE | 315
15044 | 180360 | ARG315B | TE | 315
15055 | 180378 | ARG315A | TE | 315
15058 | 180384 | DLAU_1 | TE | 315
15059 | 180385 | DLAU_2 | TE | 315
15060 | 180386 | LAURENT315 | TE | 315
15066 | 180396 | DROCK_1 | TE | 315
15067 | 180398 | BDI_TAP1 | TE | 315
15068 | 180399 | BDI_TAP2 | TE | 315
15069 | 180400 | BDI_HT1 | TE | 315
15070 | 180402 | BDI_HT2 | TE | 315
15093 | 180448 | BDURFE315 | TE | 315
15103 | 180464 | DER IRL | TE | 315
15114 | 180479 |  | TE | 315
15115 | 180480 | LAF315 | TE | 315
15117 | 180487 |  | TE | 315
15127 | 180498 | LAURENT315 A | TE | 315
15148 | 180573 | FTRONB | TE | 315
15159 | 180673 | FTRONB A | TE | 345
15189 | 180733 | ARCH735 | TE | 735
15220 | 181006 | ARMAGH120 | TE | 120
15222 | 181011 | SHIPT2 | TE | 161
15236 | 181059 | ARG120 | TE | 120
15237 | 181065 | THU-PAP120 | TE | 120
15247 | 181120 | CH_ALLARD | TE | 120
15248 | 181121 | MANOUANESIPI | TE | 120
15249 | 181125 | LAURENT120 | TE | 120
15251 | 181129 | CA120B | TE | 120
15253 | 181133 | ARCH120 | TE | 120
15265 | 181236 | ROLLTR | TE | 13.8
15281 | 181280 | LAF120 | TE | 120
15456 | 182418 | NARC69 | TE | 69
15462 | 182471 | CDM69 | TE | 69
15497 | 182791 | DUNCAN | TE | 69
15505 | 183007 | ARG-25 | TE | 26.4
15509 | 183028 | CHE25 A | TE | 26.4
15510 | 183050 | FREGEA | TE | 69
15537 | 183359 | CHF 230 | TE | 230
15538 | 183382 | DEV1651 | TE | 161
15640 | 183927 | HAMPS-A | TE | 315
15641 | 183928 | HAMPS-B | TE | 315
15642 | 183929 | HAMPS-2A | TE | 26.4
15645 | 183936 | ROCKF-A | TE | 315
15646 | 183937 | ROCKF-B | TE | 315
15647 | 183938 | ROCKF-2A | TE | 26.4
15655 | 184010 | MANDIN | TE | 161
15656 | 184011 | NMD25A | TE | 26.4
15674 | 184058 | 11ECHUTMT11 | TE | 26.4
15675 | 184060 | 11ECHUTMT12 | TE | 26.4
15676 | 184062 | 11ECHUTMT21 | TE | 26.4
15677 | 184063 | 11ECHUTMT22 | TE | 26.4
15678 | 184068 | D-ARG1 | TE | 120
15679 | 184070 | D-ARG2 | TE | 120
15680 | 184072 | D1-BDU | TE | 315
15681 | 184073 | D2-BDU | TE | 315
15682 | 184074 | D-ARG1 A | TE | 315
15683 | 184077 | D-ARG2 A | TE | 315
15716 | 184305 | VAL252 | TE | 26.4
15717 | 184306 | VAL251 | TE | 26.4
15724 | 184359 | CHF 230 A | TE | 230
15737 | 184526 | SOLIREQ1-25E | TE | 26.4
15738 | 184527 | SOLIREQ2-25E | TE | 26.4
15739 | 184528 | SOLIREQ3-25E | TE | 26.4
15779 | 184691 | VARR25 | TE | 26.4
15794 | 184750 | ROUSL1 | TE | 315
15795 | 184753 | ROUSSB51 | TE | 26.4
15800 | 184774 | SOLCIT1-25E | TE | 26.4
15801 | 184775 | SOLCIT2-25E | TE | 26.4
15802 | 184776 | SOLCIT3-25E | TE | 26.4
15805 | 184801 | DCULT1-25E | TE | 26.4
15806 | 184802 | DCULT2-25E | TE | 26.4
15807 | 184803 | DCULT3-25E | TE | 26.4
15817 | 184870 | BERRI_1 | TE | 315
15818 | 184871 | BERRI_2 | TE | 315
15820 | 184885 | DORCH315_1 | TE | 315
15821 | 184886 | DORCH315_2 | TE | 315
15829 | 184988 | MTLPL | TE | 49.2
15860 | 185359 | CHF 230 B | TE | 230
15863 | 185430 | ORFORA | TE | 120
15864 | 185432 | DEVORF | TE | 120
15893 | 185709 | TACHE1590 | TE | 120
15954 | 186359 | CHF 230 C | TE | 230
16027 | 186648 | INDUCT1 | TE | 26.4
16028 | 186649 | INDUCT2 | TE | 26.4
16072 | 187004 | MTLNO1 | TE | 12.9
16080 | 187029 | DLORI1 | TE | 12.9
16087 | 187047 | BR12I2 | TE | 12.9
16088 | 187048 | BEAUM2 | TE | 12.9
16089 | 187049 | BEAUM3 | TE | 12.9
16091 | 187056 | BEAUM1 | TE | 12.9
16092 | 187061 | D1-PAT | TE | 315
16093 | 187062 | D2-PAT | TE | 315
16094 | 187064 | BEAUM4 | TE | 12.9
16095 | 187066 | DORCHE | TE | 12.9
16111 | 187108 | MTROY1 | TE | 12.9
16113 | 187116 | MTROY2 | TE | 12.9
16114 | 187117 | MTROY3 | TE | 12.9
16115 | 187121 | MTROY4 | TE | 12.9
16121 | 187137 | HADLE1 | TE | 12.9
16122 | 187138 | HADLE2 | TE | 12.9
16123 | 187139 | HADLE3 | TE | 12.9
16129 | 187151 | HADLE4 | TE | 12.9
16130 | 187153 | BDUR12 | TE | 12.9
16131 | 187157 | MAISO1 | TE | 12.9
16133 | 187159 | MAISO2 | TE | 12.9
16134 | 187160 | MAISO3 | TE | 12.9
16136 | 187163 | BOURS1 | TE | 12.9
16141 | 187174 | ATWAT1 | TE | 12.9
16144 | 187185 | BOURS2 | TE | 12.9
16145 | 187186 | BOURS3 | TE | 12.9
16146 | 187187 | BOURS4 | TE | 12.9
16148 | 187189 | DORCH2 | TE | 12.9
16151 | 187196 | DORCH3 | TE | 12.9
16152 | 187197 | DORCH4 | TE | 12.9
16172 | 187223 | DORCH5 | TE | 12.9
16173 | 187224 | DORCH6 | TE | 12.9
16174 | 187228 | GUY-01 | TE | 26.4
16176 | 187234 | BDURFE25 | TE | 26.4
16178 | 187237 | DLORI2 | TE | 12.9
16179 | 187238 | DLORI3 | TE | 12.9
16180 | 187239 | GUY-02 | TE | 26.4
16182 | 187241 | MTLNO2 | TE | 12.9
16183 | 187242 | MTLNO3 | TE | 12.9
16184 | 187243 | MTLNO4 | TE | 12.9
16185 | 187244 | MTLNO5 | TE | 12.9
16187 | 187246 | REED-3 | TE | 12.9
16188 | 187250 | REED-1 | TE | 12.9
16195 | 187268 |  | TE | 26.4
16197 | 187275 | CENT-3 | TE | 12.9
16198 | 187277 | CENTRAL2 | TE | 12.9
16207 | 187290 | CENT-1 | TE | 12.9
16208 | 187291 | CENT-2 | TE | 12.9
16210 | 187300 | ROCK-1 | TE | 12.9
16211 | 187301 | ROCK-2 | TE | 12.9
16212 | 187302 | ROCK-3 | TE | 12.9
16213 | 187303 | ROCK-4 | TE | 12.9
16214 | 187304 | ROCK-5 | TE | 12.9
16215 | 187305 | ROCK-6 | TE | 12.9
16225 | 187333 | ROS12492 | TE | 12.9
16226 | 187334 | ROS12592 | TE | 12.9
16227 | 187335 | ROS12692 | TE | 12.9
16231 | 187341 | LAU-2A | TE | 26.4
16234 | 187354 | BDI_MT1 | TE | 26.4
16237 | 187359 | CHF 230 D | TE | 230
16239 | 187364 | TAP_BELA | TE | 315
16246 | 187371 | BELANG25-3 | TE | 26.4
16249 | 187377 | TAP-BEL-B | TE | 315
16250 | 187380 | BE12I6 | TE | 12.9
16251 | 187381 | BE12I5 | TE | 12.9
16252 | 187382 | BE12I4 | TE | 12.9
16253 | 187383 | BE12I1 | TE | 12.9
16254 | 187384 | BE12I2 | TE | 12.9
16255 | 187385 | BE12I3 | TE | 12.9
16256 | 187390 | JA12I1 | TE | 12.9
16257 | 187391 | JA12I9 | TE | 12.9
16258 | 187392 | JA12I8 | TE | 12.9
16259 | 187393 | JA12I7 | TE | 12.9
16260 | 187394 | LP12I1 | TE | 12.9
16261 | 187395 | LP12I2 | TE | 12.9
16262 | 187396 | LP12I3 | TE | 12.9
16263 | 187397 | LP12I4 | TE | 12.9
16264 | 187398 | LP12I5 | TE | 12.9
16265 | 187399 | LP12I6 | TE | 12.9
16266 | 187400 | BR25I1 A | TE | 26.4
16267 | 187405 | FE12I1 | TE | 12.9
16268 | 187406 | FE12I2 | TE | 12.9
16269 | 187407 | FE12I3 | TE | 12.9
16270 | 187408 | FE12I4 | TE | 12.9
16271 | 187409 | BI12I1 | TE | 12.9
16272 | 187410 | HA12I1 | TE | 12.9
16273 | 187411 | HA12I2 | TE | 12.9
16274 | 187412 | HA12I3 | TE | 12.9
16275 | 187413 | HA12I4 | TE | 12.9
16276 | 187415 | SJ12I1 | TE | 12.9
16277 | 187416 | SJ12I2 | TE | 12.9
16278 | 187417 | SJ12I3 | TE | 12.9
16279 | 187418 | SJ12I4 | TE | 12.9
16280 | 187419 | SARAG254 | TE | 26.4
16281 | 187420 | SARAG253 | TE | 26.4
16282 | 187422 | BDUR12-2 | TE | 12.9
16283 | 187424 | BDUR12-3 | TE | 12.9
16287 | 187615 | PLOUF1 | TE | 26.4
16288 | 187616 | PLOUF2 | TE | 26.4
16291 | 187625 | LANDR2 | TE | 26.4
16292 | 187626 | LANDR3 | TE | 26.4
16298 | 187644 | RENAU2 | TE | 26.4
16299 | 187645 | RENAU3 | TE | 26.4
16300 | 187646 | RENAU4 | TE | 26.4
16301 | 187672 | PATRIO315A | TE | 315
16302 | 187673 | PATRIO315B | TE | 315
16303 | 187674 | PATRIO25A | TE | 26.4
16305 | 187689 | BLAINV-25C | TE | 26.4
16306 | 187690 | BLAINV-25D | TE | 26.4
16324 | 188057 | TQM_120KV | TE | 120
16330 | 188078 | DER_BLVL1 | TE | 120
16331 | 188079 | DER_BLVL2 | TE | 120
16337 | 188220 | RIGAUD | TE | 120
16339 | 188235 | POLYCA | TE | 120
16340 | 188236 | POLY25 | TE | 26.4
16341 | 188237 | POLY25 A | TE | 26.4
16344 | 188245 | PAQUIN | TE | 120
16349 | 188260 | ACHIG25-1 | TE | 26.4
16350 | 188261 | ACHIG25-2 | TE | 26.4
16351 | 188263 | DACHIG-2 | TE | 120
16352 | 188264 | ACHIG-120-1 | TE | 120
16353 | 188265 | ACHIG-120-2 | TE | 120
16358 | 188292 | RCOA2 | TE | 13.8
16362 | 188302 | CHALA2 | TE | 13.8
16365 | 188359 | CHF 230 E | TE | 230
16419 | 188461 | CHF A1 | TE | 15
16420 | 188462 | CHF A2 | TE | 15
16421 | 188463 | CHF A3 | TE | 15
16422 | 188464 | CHF A4 | TE | 15
16423 | 188465 | CHF A5 | TE | 15
16424 | 188466 | CHF A6 | TE | 15
16425 | 188467 | CHF A7 | TE | 15
16426 | 188468 | CHF A8 | TE | 15
16427 | 188469 | CHF A9 | TE | 15
16428 | 188470 | CHF A10 | TE | 15
16429 | 188471 | CHF A11 | TE | 15
16438 | 188515 | GRM**3 | TE | 6.6
16451 | 188541 | DSTLIN | TE | 120
16452 | 188543 | DSTLIN A | TE | 120
16453 | 188544 | DSTLIN B | TE | 120
16633 | 188936 | GRMA5 | TE | 6.6
16634 | 188938 | GRMA7 | TE | 6.6
16635 | 188939 | GRMA8 | TE | 6.6
16636 | 188940 | GRMA9 | TE | 6.6
16644 | 188948 | SH2A2 | TE | 11
16675 | 188986 | RPQA1 | TE | 13.2
16692 | 189016 | RM4A41 | TE | 13.8
16693 | 189017 | RM4A42 | TE | 13.8
16703 | 189032 | SHIPA2 | TE | 13.2
16714 | 189043 | SHIPA13 | TE | 13.8
16725 | 189091 | CARONA1 | TE | 13.2
16726 | 189092 | CARONA2 | TE | 13.2
16738 | 189122 | BER<X> | TE | 735
16758 | 189222 | BER<Y> | TE | 735
16761 | 189233 | ARCH<B> | TE | 735
16763 | 189280 | NEM<B> | TE | 735
16772 | 189322 | BER<Z> | TE | 735
16781 | 189520 | OPIN1-BLC1 | TE | 735
16782 | 189521 | OPIN1-BLC2 | TE | 735
16783 | 189530 | OPIN2-BLC1 | TE | 735
16784 | 189531 | OPIN2-BLC2 | TE | 735
16785 | 189540 | OPIN3-BLC1 | TE | 735
16786 | 189541 | OPIN3-BLC2 | TE | 735
16791 | 189714 | LVD<D> | TE | 735
16794 | 189814 | LVD<E> | TE | 735
16798 | 189914 | LVD<F> | TE | 735
16836 | 190037 | STL_TAP | NB | 69
16845 | 190047 | STL | NB | 69
16848 | 190050 | BURPEEBK | NB | 69
17194 | 190427 | PRIEST74 | NB | 138
17195 | 190428 | PRIEST1 | NB | 138
17196 | 190429 | PRIEST2 | NB | 138
17200 | 190435 | VANIER1 | NB | 138
17204 | 190439 | RAINSL1 | NB | 138
17205 | 190440 | RAINSL2 | NB | 138
17206 | 190441 | RAINSL85 | NB | 138
17207 | 190444 | DOAK1247 | NB | 138
17208 | 190445 | 11401248 | NB | 138
17209 | 190446 | VANIER85 | NB | 138
17212 | 190449 | VANIER2 | NB | 138
17318 | 190862 | ESW_COL | NB | 34.5
17319 | 190863 | ESUSSEXW | NB | 0.4
17324 | 190874 | ALB_TAP | NB | 69
17416 | 190996 | EVERGREEN GN | NB | 0.6
17417 | 190997 | EVERGREEN 34 | NB | 34
17450 | 191032 | PENOBSCOT | NB | 69
17477 | 192266 | CLYDERVTAP | NB | 138
17478 | 192267 | CLYDERIVER | NB | 138
17497 | 192288 | SCOTCHFD | NB | 69
17529 | 192392 | GEORGETF | NB | 12.5
17537 | 192443 | MTALBION125 | NB | 12.5
17545 | 192467 | CLYDERV25 | NB | 25
17560 | 192492 | GEORGE12 | NB | 12.5
17570 | 192588 | SCOTCHTF | NB | 12.5
17577 | 192688 | SCOTCH12 | NB | 12.5
17582 | 195203 | CONV_BB_P1 | NF | 120
17583 | 195204 | CONV_BB_P2 | NF | 120
17584 | 195205 | BBK B1 | NF | 230
17927 | 199695 | 0N-FUT_STELL | NS | 138
17928 | 199696 | 0N-FUT_TRURO | NS | 69
18416 | 200921 | 26FRANKLNB | PENELEC | 115
18437 | 201144 | 26W3-099 C | PENELEC | 230
18462 | 202698 | 26RAYSTWNTAP | PENELEC | 46
18571 | 203038 | 26COLNSVLE2 | PENELEC | 46
18572 | 203039 | 2617THST | PENELEC | 46
18576 | 203340 | 26VENGO JT | PENELEC | 34.5
18587 | 203905 | 26W1-045 C | PENELEC | 23
18593 | 203931 | AA2-133 POI | PENELEC | 34.5
18594 | 203932 | AA2-133 GEN | PENELEC | 13.8
18595 | 203933 | W3-099 TAP | PENELEC | 230
18596 | 203934 | 26AA1-144POI | PENELEC | 230
18597 | 203935 | 26AA1-144 MN | PENELEC | 230
18598 | 203936 | 26AA1-144 G1 | PENELEC | 13.8
18599 | 203937 | 26AA1-144 G2 | PENELEC | 13.8
18600 | 203938 | AA2-132 | PENELEC | 34.5
18759 | 204696 | 27SHAWNEE | ME | 69
18760 | 204697 | 27BUSHKILL | ME | 69
18761 | 204698 | 27BIRCHWOOD | ME | 69
18807 | 204805 | 27HUNTRS_SVC | ME | 28
18865 | 204871 | 27CARTECH_WS | ME | 69
18869 | 205902 | 27AA2-115 | ME | 23.5
18870 | 205903 | AA2-115 MAIN | ME | 230 | 40.2647 | -75.8037
18871 | 205904 | AC1-048 MAIN | ME | 115
18872 | 205905 | AC1-048 COL | ME | 34.5
18873 | 205906 | AC1-048 TER | ME | 13.8
18874 | 205907 | AC1-048 GEN | ME | 0.4
18875 | 205909 | AC2-053 GEN | ME | 0.4
18876 | 205911 | 27W2-094 | ME | 115
18877 | 205912 | AD1-020 TAP | ME | 115
18878 | 205913 | AD1-020 MAIN | ME | 115
18879 | 205914 | AD1-020 COL | ME | 34.5
18880 | 205915 | AD1-020 COL2 | ME | 34.5
18881 | 205916 | AD1-020 GEN | ME | 0.6
18882 | 205917 | AD1-020 ES | ME | 0.6
18883 | 205919 | AB2-112 | ME | 230
19385 | 206770 | 28WWHRTN_SVC | JCP&L | 18
19386 | 206771 | 28AMER_CAN | JCP&L | 34.5
19387 | 206772 | 28BASF | JCP&L | 34.5
19388 | 206774 | 28ALEX+ | JCP&L | 34.5
19389 | 206775 | 28TEX_EAST | JCP&L | 34.5
19390 | 206820 | 28ATLANT_SVC | JCP&L | 13.8
19667 | 207173 | 28SIXFLAGS_V | JCP&L | 34.5
19668 | 207174 | 28SIXFLAGS_H | JCP&L | 34.5
19671 | 207177 | 28WAMPOLE+ | JCP&L | 34.5
19672 | 207178 | 28AUROBINDO | JCP&L | 34.5
19673 | 207179 | 28SIXFLAGS | JCP&L | 34.5
19682 | 207412 | 28AA2-060 E | JCP&L | 34.5
19683 | 207413 | 28AA2-061 E | JCP&L | 34.5
19685 | 207420 | AC1-207 TAP | JCP&L | 34.5
19688 | 207434 | AD1-113 CT1 | JCP&L | 18
19689 | 207435 | AD1-113 CT2 | JCP&L | 18
19690 | 207436 | AD2-070 TAP | JCP&L | 34.5
19691 | 207437 | AD2-070 GEN | JCP&L | 34.5
19692 | 207439 | AE1-081 C O1 | JCP&L | 34.5
19693 | 207441 | AD1-113 ST | JCP&L | 18
19694 | 207442 | AE1-156 GEN | JCP&L | 34.5
19695 | 207444 | AB1-138 MAIN | JCP&L | 34.5
19696 | 207445 | AB1-138_GEN | JCP&L | 0.4
19697 | 207446 | AB1-138 GEN2 | JCP&L | 0.4
19698 | 207448 | AC1-018_GEN | JCP&L | 34.5
19699 | 207449 | AB1-163 POI | JCP&L | 34.5
19700 | 207450 | AB1-163 GEN | JCP&L | 0.4
19701 | 207451 | AA2-048 E | JCP&L | 34.5
19702 | 207452 | AA2-060 TAP | JCP&L | 34.5
19703 | 207453 | AA2-184 TAP | JCP&L | 34.5
19704 | 207454 | AA2-184 E | JCP&L | 34.5
19705 | 207455 | AC2-144 E | JCP&L | 34.5
19706 | 207456 | AC2-145 E | JCP&L | 34.5
19707 | 207457 | AD1-059 | JCP&L | 230
19708 | 207458 | AD2-210 E | JCP&L | 34.5
19740 | 207976 | HARR | PL | 230
19749 | 208010 | LACK_EBUS_B4 | PL | 230
19750 | 208011 | LACK_WBUS_B4 | PL | 230
19752 | 208013 | SUMT2_B4 | PL | 230
19753 | 208014 | LAEN_B4 | PL | 230 | 41.4827 | -75.5642
19894 | 208342 | EELI TP1 | PL | 69
19895 | 208343 | EELI TP2 | PL | 69
19896 | 208344 | ELIZ TP2 | PL | 69
20078 | 208717 | REAM 2 | PL | 69
20079 | 208718 | REAM 2 | PL | 12.5
20244 | 209547 | HRTE DC | PL | 69
20284 | 209792 | CABA TP2 | PL | 69
20350 | 209942 | NHARR TP1 | PL | 69
20364 | 209963 | HARR 1 | PL | 12.5
20517 | 210275 | B60157 TP | PL | 69
20518 | 210276 | B60157 | PL | 69
20561 | 210347 | COCO 2 | PL | 69
20562 | 210348 | COCO 2 | PL | 13.2
20591 | 210392 | PARK 100 TP | PL | 69
20592 | 210393 | PARK 100 | PL | 69
20593 | 210394 | PARK 100 | PL | 13.8
20613 | 210430 | BART 2 | PL | 12.5
20617 | 210436 | BART 2 | PL | 138
20634 | 210467 | BLGL 1 | PL | 12.5
20638 | 210472 | BREI TP1E | PL | 69
20639 | 210473 | BREI TP1W | PL | 69
20640 | 210474 | BREI TP2E | PL | 69
20641 | 210475 | BREI TP2W | PL | 69
20652 | 210501 | WIBR TP1 | PL | 138
20653 | 210502 | WIBR TP2 | PL | 138
20654 | 210503 | WIBR 1 | PL | 138
20655 | 210504 | WIBR 2 | PL | 138
20659 | 210509 | WIBR 1 | PL | 12.5
20660 | 210510 | WIBR 2 | PL | 12.5
20818 | 210833 | LOPO 2 | PL | 69
20819 | 210834 | LOPO 2 | PL | 12.5
20833 | 210863 | AIPR RF TP | PL | 69
20834 | 210864 | AIPR RF | PL | 69
20876 | 210943 | MOBE TP1 | PL | 69
20886 | 210964 | NAZA TIE2 | PL | 69
20994 | 211176 | SFAR 2 | PL | 12.5
20995 | 211177 | SFAR 2 | PL | 69
21017 | 211233 | SCTZ 1 | PL | 69
21018 | 211234 | SCTZ 2 | PL | 69
21019 | 211235 | SCTZ 1 | PL | 12.5
21020 | 211236 | SCTZ 2 | PL | 12.5
21142 | 211434 | AD1-143 TAP | PL | 69
21207 | 211561 | HAML 2 | PL | 69
21211 | 211566 | HAML 2 | PL | 12.5
21225 | 211582 | HAML TP2 | PL | 69
21236 | 211600 | TWLA TP | PL | 69
21237 | 211601 | TWLA DC | PL | 69
21295 | 211692 | HAWL DC | PL | 69
21399 | 211880 | TAFT DC | PL | 69
21422 | 211916 | TWLA 2 | PL | 12.5
21423 | 211917 | TWLA 2 | PL | 69
21431 | 211930 | KIMB TP2 | PL | 69
21432 | 211931 | WLPK TI1 | PL | 69
21552 | 212115 | EDAN DC | PL | 69
21592 | 212164 | FRAI | PL | 12.5
21683 | 212277 | LOGA 1 | PL | 69
21684 | 212278 | LOGA 1 | PL | 12.5
21698 | 212300 | MICR | PL | 69
21808 | 212430 | SCHA 1 | PL | 69
21809 | 212431 | SCHA 2 | PL | 69
21856 | 212555 | MECK DC | PL | 69
21859 | 212660 | BOMI DC | PL | 69
22620 | 214316 | NAVYYD_1 | PECO | 230
22621 | 214317 | NAVYYD_2 | PECO | 230
22622 | 214318 | NAVYYD75 | PECO | 230
22623 | 214319 | NAVYYD1T | PECO | 230
22624 | 214320 | NAVYYD3 | PECO | 230
22625 | 214321 | NAVYYDPL | PECO | 230
22626 | 214322 | NAVYYD4 | PECO | 230
22627 | 214323 | NAVYYD3T | PECO | 230
22628 | 214324 | NAVYYD | PECO | 13.8
22629 | 214325 | TRDYFN09 | PECO | 230
22630 | 214326 | TRDYFN24 | PECO | 230
22631 | 214327 | PERKIOMN | PECO | 230
22632 | 214328 | ROXBORO | PECO | 230
22633 | 214329 | WHTMRSH6 | PECO | 230
22784 | 216403 | AE2-010_CTG1 | PECO | 13.2
22785 | 216404 | AE2-010_CTG2 | PECO | 13.2
22786 | 216405 | AE2-010_MCX1 | PECO | 5.7
22787 | 216406 | AE2-010_MCX2 | PECO | 5.7
22987 | 217121 | ECCF | PSEG | 26.4
23117 | 217822 | SYCAMORE_69 | PSEG | 69
23214 | 218192 | SFIFTHST_L1 | PSEG | 13.2
23215 | 218193 | SFIFTHST_L2 | PSEG | 13.2
23376 | 218679 | WALNUT_L1 | PSEG | 13.2
23377 | 218680 | WALNUT_L2 | PSEG | 13.2
23378 | 218686 | WALNUT69 | PSEG | 69
23379 | 218751 | NORBRUNS69 | PSEG | 69
23380 | 218753 | NORBRUNS_L1 | PSEG | 13.2
23381 | 218754 | NORBRUNS_L2 | PSEG | 13.2
23412 | 219039 | ALDENE_9 | PSEG | 230
23550 | 219240 | MANTUACREK E | PSEG | 26.4
23647 | 219726 | BAT.STORG E | PSEG | 13.2
23648 | 219727 | YARDVSOLFA C | PSEG | 13.2
23649 | 219728 | YARDVSOLFA E | PSEG | 13.2
23670 | 219767 | TEXASAVE69 | PSEG | 69
23675 | 219773 | TEXAS_L1 | PSEG | 13.2
23676 | 219774 | TEXAS_L2 | PSEG | 13.2
23683 | 219806 | MANSFIELD | PSEG | 230 | 40.1011 | -74.7468
23684 | 219807 | MANSF_L1 | PSEG | 13.2
23685 | 219808 | MANSF_L2 | PSEG | 13.2
23688 | 219812 | ECHELON | PSEG | 230 | 39.8104 | -74.9529
23689 | 219813 | ECHELON_L1 | PSEG | 13.2
23690 | 219814 | ECHELON_L2 | PSEG | 13.2
23691 | 219817 | TRENTONSOL C | PSEG | 13.2
23702 | 219911 | Z1-116_MAIN | PSEG | 230 | 40.5323 | -74.346
23703 | 219912 | AD2-042 GEN | PSEG | 26.4
23704 | 219916 | AD2-025 E | PSEG | 13.2
23705 | 219917 | COOPERSOLAR | PSEG | 13.2
23706 | 219918 | PDPW_SOLAR | PSEG | 13.2
23707 | 219919 | AE1-041 FULL | PSEG | 26.4
23708 | 219920 | AE1-041 EBAT | PSEG | 26.4
24190 | 221835 | FITZEL | BGE | 115
24191 | 221836 | FITZEL 115 | BGE | 115
24199 | 221899 | RIV503 TP | BGE | 115
24200 | 221900 | RIV504 TP | BGE | 115
24201 | 221901 | FITZEL 34_1 | BGE | 34.5
24202 | 221902 | FITZEL 34_2 | BGE | 34.5
24203 | 221903 | FITZEL 13_1 | BGE | 13.8
24204 | 221904 | FITZEL 13_2 | BGE | 13.8
24422 | 226900 | MT VERN 230 | PEPCO | 230 | 38.929 | -76.991
24423 | 226901 | CHMPLN | PEPCO | 230
24424 | 226902 | MT VERN 13 | PEPCO | 13.8
24425 | 226903 | CHMPLN 69 | PEPCO | 69
24426 | 226904 | TAK PS1 | PEPCO | 230 | 38.97 | -76.9972
24427 | 226905 | TAK PS2 | PEPCO | 230 | 38.97 | -76.9972
24428 | 226906 | WATER-PS1 | PEPCO | 230 | 38.8702 | -77.0129
24429 | 226907 | WATER-PS2 | PEPCO | 230 | 38.8702 | -77.0129
24430 | 226908 | NEW HRVD 13 | PEPCO | 13.8
24431 | 226909 | NEW HRVD 230 | PEPCO | 230 | 38.9617 | -77.0108
24433 | 226919 | AE1-012 C | PEPCO | 115
24434 | 226920 | AE1-012 E | PEPCO | 115
24435 | 226921 | AE1-013 C | PEPCO | 69
24436 | 226922 | AE1-013 E | PEPCO | 69
24437 | 226923 | AE1-015 C | PEPCO | 69
24438 | 226924 | AE1-015 E | PEPCO | 69
24439 | 226925 | MATTA_TAP | PEPCO | 230 | 38.6809 | -76.864
24440 | 226926 | MATTA_ST | PEPCO | 22
24441 | 226927 | MATTA_CT1 | PEPCO | 20
24442 | 226928 | MATTA_CT2 | PEPCO | 20
24469 | 227030 | 6740 GOAB | SMECO | 69
24470 | 227031 | AQUASCO69 | SMECO | 69
24471 | 227032 | BANNISTER | SMECO | 69
24472 | 227033 | BAREFOOT | SMECO | 69
24473 | 227034 | BENSVILLE | SMECO | 69
24474 | 227035 | BERTHA | SMECO | 69
24475 | 227036 | BOLTON | SMECO | 69
24476 | 227037 | BRYANTOWN | SMECO | 69
24477 | 227038 | CEDARVILLE | SMECO | 69
24478 | 227039 | CLVRT CLIFF1 | SMECO | 69
24479 | 227040 | CLVRT CLIFF2 | SMECO | 69 | 38.4315 | -76.4458
24480 | 227041 | DORCHESTER | SMECO | 69
24481 | 227042 | DUKES INN 2 | SMECO | 69
24482 | 227043 | FAULKNER | SMECO | 69
24483 | 227044 | FOREST PARK | SMECO | 69
24484 | 227045 | FOREST SIDE1 | SMECO | 69
24485 | 227046 | FOREST SIDE2 | SMECO | 69
24486 | 227047 | GOLDBEACH SW | SMECO | 69
24487 | 227048 | GOLDEN BEACH | SMECO | 69
24488 | 227049 | GRAYTON | SMECO | 69
24489 | 227050 | HOLLYWOOD | SMECO | 69
24490 | 227051 | HUGHESVILLE1 | SMECO | 69
24491 | 227052 | HUGHESVILLE2 | SMECO | 69
24492 | 227053 | HUNTINGTOWN | SMECO | 69
24493 | 227054 | INDBRIDGE | SMECO | 69
24494 | 227055 | INDEPENDENCE | SMECO | 69
24495 | 227056 | INDIAN HEAD | SMECO | 69
24496 | 227057 | LAPLATA1 | SMECO | 69
24497 | 227058 | LAPLATA2 | SMECO | 69
24498 | 227059 | LEONARDTOWN1 | SMECO | 69
24499 | 227060 | LEONARDTOWN2 | SMECO | 69
24500 | 227061 | LEXINGTON PK | SMECO | 69
24501 | 227062 | LOVEVILLE | SMECO | 69
24502 | 227063 | MARSHALL CRN | SMECO | 69
24503 | 227064 | MASONSPRING1 | SMECO | 69
24504 | 227065 | MASONSPRING2 | SMECO | 69
24505 | 227066 | MATTA TAP | SMECO | 69
24506 | 227067 | MATTAWOMAN | SMECO | 69
24507 | 227068 | MCCONCHIE | SMECO | 69
24508 | 227069 | MECHANICS | SMECO | 69
24509 | 227070 | MILESTOWN | SMECO | 69
24510 | 227071 | MOUNTHARMONY | SMECO | 69
24511 | 227072 | MUTUAL | SMECO | 69
24512 | 227073 | NEW MARKET | SMECO | 69
24513 | 227074 | NEWBURG | SMECO | 69
24514 | 227075 | NEWTOWN | SMECO | 69
24515 | 227076 | OAKVILLE | SMECO | 69
24516 | 227077 | PATUXENTPK | SMECO | 69
24517 | 227078 | PAX RVR SW | SMECO | 69
24518 | 227079 | PAX SO GATE | SMECO | 69
24519 | 227080 | PINEY POINT | SMECO | 69
24520 | 227083 | PR FRED TAP | SMECO | 69
24521 | 227084 | PRINCE FRED1 | SMECO | 69
24522 | 227085 | PRINCE FRED2 | SMECO | 69
24523 | 227086 | PRNAS3 | SMECO | 69
24524 | 227087 | PRNAS4 | SMECO | 69
24525 | 227088 | PRNAS4 TAP | SMECO | 69
24526 | 227089 | REDGATE | SMECO | 69
24527 | 227090 | RIDGE | SMECO | 69
24528 | 227091 | RYCEVILLE | SMECO | 69
24529 | 227092 | SAINTANDREW | SMECO | 69
24530 | 227093 | SAINTCHARLE | SMECO | 69
24531 | 227094 | SAINTJAMES | SMECO | 69
24532 | 227095 | SAINTLEONARD | SMECO | 69
24533 | 227096 | SM DUNKIRK | SMECO | 69
24534 | 227097 | SM MARSH TAP | SMECO | 69
24535 | 227098 | SM RIPLEY SW | SMECO | 69
24536 | 227099 | SOLOMONS | SMECO | 69
24537 | 227100 | ST LEON TAP | SMECO | 69
24538 | 227103 | SUNDERLAND1 | SMECO | 69
24539 | 227104 | SUNDERLAND2 | SMECO | 69
24540 | 227105 | TOMPKINSVILL | SMECO | 69
24541 | 227106 | VALLEY LEE | SMECO | 69
24542 | 227107 | WALDORF | SMECO | 69
24543 | 227108 | WALDORF TAP | SMECO | 69
24544 | 227109 | WEBSTER TAP | SMECO | 69
24545 | 227110 | WEBSTERFIELD | SMECO | 69
24546 | 227111 | WESTBRANDY | SMECO | 69
24547 | 227112 | WESTLAKE1 | SMECO | 69
24548 | 227113 | WESTLAKE2 | SMECO | 69
24549 | 227114 | WOODED GLEN | SMECO | 69
24550 | 227120 | LOWBANNIST1 | SMECO | 12.5
24551 | 227121 | LOWBANNIST2 | SMECO | 12.5
24552 | 227122 | LOWBENSVILLE | SMECO | 12.5
24553 | 227123 | LOWBERTHA1 | SMECO | 12.5
24554 | 227124 | LOWBERTHA2 | SMECO | 12.5
24555 | 227125 | LOWBOLTON1 | SMECO | 12.5
24556 | 227126 | LOWBOLTON2 | SMECO | 12.5
24557 | 227127 | LOWCALCLIF1 | SMECO | 13.8
24558 | 227128 | LOWCALCLIF2 | SMECO | 13.2
24559 | 227129 | LOWCEDAR | SMECO | 12.5
24560 | 227130 | LOWDORCHESTE | SMECO | 12.5
24561 | 227131 | LOWDUKESINN2 | SMECO | 12.5
24562 | 227132 | LOWDUNKIRK | SMECO | 12.5
24563 | 227133 | LOWFAULKNER | SMECO | 12.5
24564 | 227134 | LOWFOREST1 | SMECO | 12.5
24565 | 227135 | LOWFOREST2 | SMECO | 12.5
24566 | 227136 | LOWGOLDEN | SMECO | 12.5
24567 | 227137 | LOWGRAYTON | SMECO | 12.5
24568 | 227138 | LOWHOLLY1 | SMECO | 12.5
24569 | 227139 | LOWHOLLY2 | SMECO | 12.5
24570 | 227140 | LOWHUGHES1 | SMECO | 12.5
24571 | 227141 | LOWHUGHES2 | SMECO | 12.5
24572 | 227142 | LOWHUNTING | SMECO | 12.5
24573 | 227143 | LOWINDEPEND | SMECO | 12.5
24574 | 227144 | LOWINDIAN | SMECO | 13.2
24575 | 227146 | LOWLAPLATA1 | SMECO | 12.5
24576 | 227147 | LOWLAPLATA2 | SMECO | 12.5
24577 | 227148 | LOWLEONARD1 | SMECO | 12.5
24578 | 227149 | LOWLEONARD2 | SMECO | 12.5
24579 | 227150 | LOWLEXPARK1 | SMECO | 12.5
24580 | 227151 | LOWLEXPARK2 | SMECO | 12.5
24581 | 227152 | LOWMARSHALL | SMECO | 12.5
24582 | 227153 | LOWMASON1 | SMECO | 12.5
24583 | 227154 | LOWMASON2 | SMECO | 12.5
24584 | 227155 | LOWMATTA1 | SMECO | 12.5
24585 | 227156 | LOWMATTA2 | SMECO | 12.5
24586 | 227157 | LOWMCCONCH | SMECO | 12.5
24587 | 227158 | LOWMECHANIC | SMECO | 12.5
24588 | 227159 | LOWMILESTOWN | SMECO | 12.5
24589 | 227160 | LOWMTHARMONY | SMECO | 12.5
24590 | 227161 | LOWMUTUAL | SMECO | 12.5
24591 | 227162 | LOWNEWBURG | SMECO | 12.5
24592 | 227163 | LOWNEWTOWN | SMECO | 12.5
24593 | 227164 | LOWOAKVILLE | SMECO | 12.5
24594 | 227165 | LOWPATXPK1 | SMECO | 12.5
24595 | 227166 | LOWPATXPK2 | SMECO | 12.5
24596 | 227167 | LOWPINEYPT | SMECO | 12.5
24597 | 227168 | LOWFARM1 | SMECO | 12.5
24598 | 227169 | LOWFARM2 | SMECO | 12.5
24599 | 227170 | LOWPRFRED1 | SMECO | 12.5
24600 | 227171 | LOWPRFRED2 | SMECO | 12.5
24601 | 227172 | LOWPRNAS3-1 | SMECO | 13.8
24602 | 227173 | LOWPRNAS3-2 | SMECO | 13.8
24603 | 227174 | LOWPRNAS4-1 | SMECO | 13.8
24604 | 227175 | LOWPRNAS4-2 | SMECO | 13.8
24605 | 227176 | LOWREDGATE | SMECO | 12.5
24606 | 227177 | LOWRIDGE | SMECO | 12.5
24607 | 227178 | LOWRYCEVILLE | SMECO | 12.5
24608 | 227179 | LOWSOLLERS | SMECO | 12.5
24609 | 227180 | LOWSOLOMON | SMECO | 12.5
24610 | 227181 | LOWSTANDREW1 | SMECO | 12.5
24611 | 227182 | LOWSTANDREW2 | SMECO | 12.5
24612 | 227183 | LOWSTCHAR1 | SMECO | 12.5
24613 | 227184 | LOWSTCHAR2 | SMECO | 12.5
24614 | 227185 | LOWSTJAMES | SMECO | 12.5
24615 | 227186 | LOWSTLEONARD | SMECO | 12.5
24616 | 227187 | LOWSUNDER1 | SMECO | 12.5
24617 | 227188 | LOWSUNDER2 | SMECO | 12.5
24618 | 227189 | LOWTOMPKINS | SMECO | 12.5
24619 | 227190 | LOWVALLEY | SMECO | 12.5
24620 | 227191 | LOWWALDORF1 | SMECO | 12.5
24621 | 227192 | LOWWALDORF2 | SMECO | 12.5
24622 | 227193 | LOWWBRANDY | SMECO | 12.5
24623 | 227194 | LOWWEBSTER | SMECO | 12.5
24624 | 227195 | LOWWESTLAKE1 | SMECO | 12.5
24625 | 227196 | LOWWESTLAKE2 | SMECO | 12.5
24626 | 227197 | LOWWOODEDGLE | SMECO | 12.5
24627 | 227280 | AC2-120 C | SMECO | 69
24628 | 227281 | AC2-101 COL | SMECO | 34.5
24629 | 227282 | AC2-101 GEN | SMECO | 0.6
24630 | 227283 | AC2-101 MAIN | SMECO | 69
24773 | 228182 | CAPE MAY_T1 | AE | 12.9
24779 | 228196 | SEA ISLE2 | AE | 12.9
24858 | 228340 | WOODSTOWN | AE | 34.5
24876 | 228362 | CHURCHTN_T5 | AE | 12.9
24916 | 228458 | LAMBS_T2 | AE | 12.9
24937 | 228481 | WASHTWP3 | AE | 12.9
24981 | 228623 | TANSBOR_T1 | AE | 12.9
25005 | 228728 | W1-130C | AE | 12.9
25006 | 228729 | W2-030 C | AE | 12.9
25013 | 228803 | HARBBCH_T4 | AE | 12.9
25015 | 230404 | Q90 GT1-CC | AE | 18 | 39.8589 | -75.137
25016 | 230405 | Q90 GT2-CC | AE | 18 | 39.8589 | -75.137
25017 | 230406 | Q90 ST-CC | AE | 22 | 39.8589 | -75.137
25018 | 230407 | AD2-065 C | AE | 12.9
25019 | 230408 | AD2-065 E | AE | 12.9
25020 | 230409 | AE1-218 C O1 | AE | 12.9
25021 | 230410 | AE1-218 E O1 | AE | 12.9
25022 | 230411 | AE1-219 C O1 | AE | 12.9
25023 | 230413 | AB2-122 | AE | 12.9
25257 | 232170 | 138TH SVC | DP&L | 16
25352 | 232419 | LINKWOOD | DP&L | 69
25545 | 232927 | BENNETT_230 | DP&L | 230
25554 | 233910 | AB1-137 MAIN | DP&L | 24.9
25555 | 233911 | AB1-137 GEN | DP&L | 0.7
25556 | 233913 | AB1-141 TAP | DP&L | 138
25557 | 233914 | AB1-141 MAIN | DP&L | 34.5
25558 | 233915 | AB1-141 GEN | DP&L | 0.6
25559 | 233917 | AB1-141 TER | DP&L | 13.8
25560 | 233918 | AB1-142 GEN | DP&L | 138
25561 | 233920 | W3-032A-CTG1 | DP&L | 18
25562 | 233921 | W3-032A-STG1 | DP&L | 13.8
25563 | 233922 | W3-032A-230 | DP&L | 230 | 39.2023 | -75.4693
25564 | 233923 | AA1-102 GEN | DP&L | 0.6
25565 | 233924 | AA1-102 MAIN | DP&L | 138
25566 | 233925 | AA1-102 COL | DP&L | 34.5
25567 | 233926 | AA1-102 TERT | DP&L | 13.8
25568 | 233927 | AA1-102 GSU | DP&L | 34.5
25569 | 233928 | AB2-032 POI | DP&L | 138
25570 | 233929 | AB2-032 MAIN | DP&L | 34.5
25571 | 233930 | AB2-032 GEN | DP&L | 0.6
25572 | 233931 | AB2-032 TER | DP&L | 13.8
25573 | 233932 | AB2-032 MAIN | DP&L | 138
25574 | 233933 | AB2-153 GEN | DP&L | 0.6
25575 | 233935 | AB2-179_GEN | DP&L | 138
25576 | 233938 | AB2-168 | DP&L | 34.5
25656 | 235001 | 01AA1-047 | APS | 138
25657 | 235003 | AC1-025 E | APS | 46
25658 | 235004 | AA1-092 C | APS | 34.5
25659 | 235020 | AA1-095 C | APS | 34.5
25668 | 235077 | 01CONTURA | APS | 138
25675 | 235099 | U2-073B E | APS | 0.6
25784 | 235221 | 01II-VITAP | APS | 138
25788 | 235225 | 01II-VI | APS | 138
25906 | 235352 | 01LEERSS | APS | 138
26018 | 235472 | 01MONOCY_SVC | APS | 13.5
26026 | 235480 | 01METTIKI | APS | 138
26140 | 235630 | 01TAYLORTOWN | APS | 25
26316 | 235811 | 01WALDRN_SVC | APS | 17
27465 | 237000 | U2-073_GEN | APS | 0.6
27466 | 237001 | AB1-127_GEN | APS | 34.5
27467 | 237002 | AB1-128_GEN | APS | 34.5
27468 | 237003 | AC1-039_GEN | APS | 34.5
27469 | 237004 | AB2-027 TAP | APS | 34.5
27470 | 237005 | AB2-027 C | APS | 34.5
27471 | 237006 | AB1-125 GEN | APS | 0.6
27472 | 237007 | AB1-125 POI | APS | 34.5
27473 | 237008 | AB1-125 MAIN | APS | 34.5
27474 | 237011 | AA2-103 POI | APS | 138
27475 | 237012 | AA2-103 MAIN | APS | 34.5
27476 | 237013 | AA2-103 GEN | APS | 0.5
27477 | 237014 | AA1-062 POI | APS | 138
27478 | 237015 | AA1-062 COL1 | APS | 34.5
27479 | 237016 | AA1-062_GEN | APS | 0.7
27480 | 237017 | AA1-062 COL2 | APS | 34.5
27481 | 237018 | AA1-062 GEN2 | APS | 0.7
27482 | 237019 | AA1-047 TAP | APS | 138
27483 | 237020 | AA1-092 TAP | APS | 34.5
27484 | 237021 | AB1-082 TAP | APS | 46
27485 | 237022 | AB1-082 OP | APS | 46
27486 | 237023 | AB1-112 | APS | 500
27487 | 237024 | AB1-123 C OP | APS | 34.5
27488 | 237025 | AB1-124 C | APS | 34.5
27489 | 237026 | AB2-129 C OP | APS | 230
27490 | 237027 | AC1-055 | APS | 138
27491 | 237028 | AC1-073 C | APS | 138
27492 | 237029 | AB1-096 TAP | APS | 34.5
27493 | 237030 | AB1-096 C | APS | 34.5
27494 | 237032 | AB1-150 TAP | APS | 138
27495 | 237033 | AB1-150 | APS | 138
27496 | 237034 | AC2-136 C | APS | 138
27497 | 237035 | AD2-002_POI | APS | 25
27498 | 237036 | AD2-002_GEN | APS | 13.8
27510 | 237081 | AA2-121 TAP | APS | 345 | 40.3404 | -80.526
27511 | 237082 | AA2-121 | APS | 345
27512 | 237083 | AB2-104 | APS | 345
27513 | 237085 | AD2-192 GEN | APS | 23
27514 | 237086 | AD2-192 MAIN | APS | 138
27515 | 237087 | AD1-018 TAP | APS | 34.5
27516 | 237088 | AD1-018 COL | APS | 34.5
27517 | 237089 | AD1-018 GEN | APS | 0.4
27518 | 237090 | AD1-085 COL1 | APS | 34.5
27519 | 237091 | AD1-085 COL2 | APS | 34.5
27520 | 237092 | AD1-085 GEN | APS | 0.6
27521 | 237094 | AE1-147_GEN | APS | 0.6 | 40.6206 | -79.3585
27522 | 237095 | AE1-147_COLA | APS | 46 | 40.6206 | -79.3585
27523 | 237096 | AE1-147_COLB | APS | 46
27524 | 237097 | AE1-147_POI | APS | 46 | 40.6379 | -79.3516
27702 | 237325 | 01GARFIELD | APS | 230
27723 | 237353 | 01ROCKWOOL | APS | 34.5
28062 | 237783 | 01KNAUF J | APS | 34.5
28070 | 237799 | 01AA2-159 C | APS | 34.5
28810 | 239341 | 02LEGEND | ATSI | 138
28930 | 239484 | 02IRG_R_CITY | ATSI | 23
28934 | 239488 | 02POLYMER | ATSI | 23
28953 | 239518 | 02CRANE | ATSI | 69
29019 | 239588 | 02D-ACME H | ATSI | 12.5
29020 | 239589 | 02D-CLINTN | ATSI | 12.5
29021 | 239590 | 02D-GREENT | ATSI | 12.5
29022 | 239591 | 02D-NIMISA | ATSI | 12.5
29146 | 239736 | 02OAKPOINT | ATSI | 69
29148 | 239738 | 02OAKPOINT | ATSI | 138
29149 | 239739 | 02CROMWELL | ATSI | 138
29272 | 239905 | 02N CASTLE | ATSI | 23
29278 | 239934 | 02HEASLEY | ATSI | 138
29465 | 240219 | 02WELDON | ATSI | 69
29493 | 240346 | 02GROVWDQ11 | ATSI | 138
29496 | 240349 | 02GROVWDQ14 | ATSI | 138
29509 | 240366 | 02PETMIN | ATSI | 138
29578 | 240528 | 02D-COOK | ATSI | 12.5
29696 | 240701 | 02D-COLUMB | ATSI | 12.5
29697 | 240702 | 02D-MOOREF | ATSI | 12.5
29698 | 240703 | 02D-VALLEY | ATSI | 12.5
29873 | 240988 | 02SHELBY_FS+ | ATSI | 138
29879 | 241000 | 02NSG-GLASS | ATSI | 138
29880 | 241031 | 02AMH.MUN2 | ATSI | 69
29882 | 241237 | 02GROV TP | ATSI | 138
29898 | 241926 | 02ASTORQ14 | ATSI | 138
29903 | 241932 | 02AMH.MUN2 | ATSI | 138
29904 | 241935 | 02CLINTON | ATSI | 138
29914 | 241945 | AB1-107 TAP | ATSI | 138 | 41.6911 | -83.4364
29915 | 241946 | AB1-107 CT1 | ATSI | 20
29916 | 241947 | AB1-107 CT2 | ATSI | 20
29917 | 241948 | AB1-107 ST1 | ATSI | 19
29918 | 241949 | AB1-107 POI | ATSI | 345 | 41.6687 | -83.4423
29919 | 241950 | AB1-105 TAP | ATSI | 345 | 41.1363 | -80.9217
29920 | 241951 | AB1-105 OP | ATSI | 345
30293 | 242899 | 05CRG1H | AEP | 15.5
30295 | 242901 | 05CRG2H | AEP | 15.5
30297 | 242903 | 05COMPTON SW | AEP | 69
30400 | 243022 | 05WOLF GLADE | AEP | 69
30405 | 243028 | 05LAKEHEAD | AEP | 138
30409 | 243032 | 05E.TIFFIN | AEP | 69
30557 | 243193 | 05VIKING SS | AEP | 138
30558 | 243194 | 05LEAPER SS | AEP | 138
30559 | 243197 | 05PARKWAY | AEP | 34.5
30929 | 243611 | 05CARTWRT SS | AEP | 138
30932 | 243614 | 05BAER | AEP | 138
30943 | 243625 | 05SOLIDA SS | AEP | 138
30944 | 243627 | 05MIDDLEBURY | AEP | 34.5
30945 | 243630 | 05LUK USA2 | AEP | 69
30946 | 243643 | 05TRISTA EQ1 | AEP | 999 | 38.3521 | -82.532
30947 | 243644 | 05TRISTAT T1 | AEP | 13.8
30948 | 243649 | 05WOOLWINE | AEP | 138
30949 | 243651 | 05SALEMHWY | AEP | 138
30950 | 243652 | 05FAIRYSTONE | AEP | 138
30951 | 243653 | 05BASSETT | AEP | 138
30952 | 243655 | 05STNLY TW | AEP | 138
31051 | 243763 | 05CLAUDVILLE | AEP | 138
31219 | 243978 | 05STERLING2 | AEP | 34.5
31408 | 244224 | 05LOCOMTV SS | AEP | 69
31453 | 244287 | 05WOLF GLADE | AEP | 138
31465 | 244300 | 05GEMINI_CAP | AEP | 138
31476 | 244312 | 05OHIO OIL | AEP | 69
31512 | 244364 | 05WHITLEY | AEP | 69
31530 | 244390 | 05FIELDALE3 | AEP | 138
31553 | 244421 | 05SHORT CRK | AEP | 69
31555 | 244423 | 05JAMES RIVR | AEP | 138
31574 | 244446 | 05SOAPSTONE | AEP | 138
31662 | 244545 | 05GARLAND | AEP | 46
31672 | 244557 | 05ECHO VL 8 | AEP | 69
31675 | 244560 | 05ISABELLA | AEP | 138
31777 | 244702 | 05S.TORONTOZ | AEP | 69
31794 | 244726 | 05HONEYCRKSS | AEP | 69
31809 | 244747 | 05COLFOR OND | AEP | 69
31825 | 244772 | 05COLE | AEP | 69
31892 | 244869 | 05BOSSERMAN | AEP | 69
31920 | 244904 | 05FIELDALE4 | AEP | 138
32088 | 245132 | 05WALL ST SS | AEP | 34.5
32098 | 245147 | 05KENNA | AEP | 138
32100 | 245152 | 05S.BEND 6EQ | AEP | 999
32206 | 245299 | 05SMITHVIL | AEP | 69
32215 | 245310 | 05OSOLOEQ | AEP | 999
32224 | 245332 | 05ANG1-2_CAP | AEP | 138
32238 | 245358 | 05PENGUINDP1 | AEP | 138
32257 | 245385 | 05OSOLO | AEP | 69
32333 | 245491 | 05BABBIT 3-4 | AEP | 138
32334 | 245492 | 05BABBIT5-6 | AEP | 138
32502 | 245683 | 05W.MARIONSS | AEP | 69
32596 | 245798 | 05UNION SS | AEP | 69
32618 | 245821 | 05LINCOL ST2 | AEP | 69
32679 | 245893 | 05BOBAY SS | AEP | 69
32680 | 245894 | 05EEL RIV SS | AEP | 69
32745 | 245977 | 05GRISTMILL | AEP | 345 | 40.6589 | -84.2375
32749 | 245983 | 05GRISTMILL | AEP | 138
32755 | 245994 | 05GEMINI | AEP | 138
32783 | 246033 | 05ELWOOD | AEP | 69
32808 | 246078 | 05SHARON VLY | AEP | 69
32842 | 246130 | 05CANAL_GS_X | AEP | 138
32845 | 246135 | 05CANAL_BS_X | AEP | 138
32872 | 246177 | 05ANGUIN 1-2 | AEP | 138
32883 | 246194 | 05NEW MILENM | AEP | 69
32913 | 246236 | 05S.ELWOOD | AEP | 69
32948 | 246299 | 05STRAWTON | AEP | 69
32958 | 246312 | 05BABBITT | AEP | 345 | 40.0786 | -82.7731
32962 | 246318 | 05FUSON | AEP | 138
33085 | 246501 | 05S.SUMMITVL | AEP | 69
33125 | 246560 | 05CLUTCH SW2 | AEP | 69
33143 | 246594 | 05LINWTH L | AEP | 13.8
33149 | 246606 | 05WETZEL SS | AEP | 138
33232 | 246718 | 05STRAWTONEQ | AEP | 999
33273 | 246779 | 05S.ABINGDN2 | AEP | 138
33274 | 246780 | 05CABOT | AEP | 138
33282 | 246788 | 05MARTINV1EQ | AEP | 999
33286 | 246794 | 05DEAN | AEP | 69
33291 | 246808 | 05BLAINE2 | AEP | 34.5
33293 | 246811 | 05LUK USA1 | AEP | 69
33307 | 246830 | 05LAZELLE N | AEP | 69
33308 | 246832 | 0523RD 1_X | AEP | 34.5
33367 | 246919 | 05CHADWICK2 | AEP | 138
33423 | 246986 | 05LANE | AEP | 69
33454 | 247023 | 05OILERS SW | AEP | 34.5
33461 | 247031 | 05N.FINDL2EQ | AEP | 999
33466 | 247036 | 05TOUCHTN SS | AEP | 34.5
33471 | 247046 | 05N.FINDLAY2 | AEP | 69
33472 | 247047 | 05NEW LIB2EQ | AEP | 999
33474 | 247049 | 05NEW LIBR2 | AEP | 69
33513 | 247095 | 05WILLIAM TH | AEP | 138
33533 | 247124 | 05MARTINSVL1 | AEP | 69
33534 | 247125 | 05MARTINV2EQ | AEP | 999
33536 | 247127 | 05SNAPPER | AEP | 69
33567 | 247162 | 05HICKRYC8EQ | AEP | 999
33605 | 247210 | 05MARTINSVL2 | AEP | 69
33681 | 247304 | 05J.EARL 1EQ | AEP | 999
33682 | 247305 | 05J.EARLY T1 | AEP | 34.5
33684 | 247307 | 05J.EARL 2EQ | AEP | 999
33685 | 247308 | 05J.EARLY T2 | AEP | 34.5
33688 | 247313 | 05WOLFGL 3EQ | AEP | 999
33689 | 247314 | 05WOLF GL T3 | AEP | 13.1
33835 | 247502 | 05DELAWAR1_X | AEP | 34.5
33836 | 247503 | 05DELAWAR2_X | AEP | 34.5
33838 | 247505 | 05N.NEWARK2 | AEP | 69
33840 | 247509 | 05HAYDEN | AEP | 138
33841 | 247510 | 05KARL RD123 | AEP | 138 | 40.0644 | -82.9759
33842 | 247513 | 05BOUTWELL | AEP | 138
33843 | 247514 | 05BOUTWELLEQ | AEP | 999
33844 | 247515 | 05BOUTWELL | AEP | 69
33845 | 247516 | 05BOUTWELL | AEP | 34.5
33846 | 247517 | 05PIRATES SS | AEP | 34.5
33847 | 247518 | 05LANCERS SS | AEP | 34.5
33848 | 247519 | 05FLIPRCK SS | AEP | 34.5
33849 | 247520 | 05BEAVERDAM | AEP | 69
33852 | 247523 | 05FE WFREMSS | AEP | 69
33853 | 247525 | 05BOUNDARY | AEP | 138
33854 | 247526 | 05BOUNDARY | AEP | 69
33864 | 247537 | 05CTY GARRET | AEP | 69
33865 | 247538 | 05STONEEQ | AEP | 999
33866 | 247539 | 05KENZIE | AEP | 69
33870 | 247548 | V4-010 | AEP | 138
33872 | 247550 | 05MARMET HYZ | AEP | 46
33874 | 247553 | 05FIELDAL_C1 | AEP | 13.8
33875 | 247554 | 05FIELDAL_C2 | AEP | 13.8
33878 | 247557 | 05MABSCOTT | AEP | 138
33879 | 247558 | 05JARRETT | AEP | 138
33880 | 247559 | 05JARRETT | AEP | 46
33882 | 247562 | 05LOCKBOURNE | AEP | 138
33884 | 247564 | 05TONYS B SS | AEP | 46
33885 | 247566 | 05LAMPING_BP | AEP | 345
33886 | 247568 | 05LATTY J SS | AEP | 69
33887 | 247569 | 05IRONTO | AEP | 138
33888 | 247570 | 05IRONTO8 | AEP | 138
33889 | 247571 | 05BABIT_SKID | AEP | 138
33890 | 247572 | 05RIPLEY 3EQ | AEP | 999
33891 | 247573 | 05RIPLEY | AEP | 13.1
33892 | 247574 | 05KOSSUTHZ | AEP | 69
33893 | 247575 | 05SKOS_WM SS | AEP | 69
33894 | 247576 | 05SKOS_NS SS | AEP | 69
33895 | 247577 | 05DORTON 1EQ | AEP | 999
33896 | 247578 | 05DORTON | AEP | 69
33897 | 247579 | 05COMMWEALTH | AEP | 138
33898 | 247580 | 05MOSCOW SS | AEP | 69
33899 | 247581 | 05JACKSN8 | AEP | 69
33900 | 247582 | 05S.WARSAWSS | AEP | 69
33901 | 247583 | 05TUNNELHIL8 | AEP | 69
33902 | 247585 | 05METHAM SS | AEP | 69
33903 | 247586 | 05JEFRSN8 OP | AEP | 69
33904 | 247587 | 05S.KILBUCSS | AEP | 69
33905 | 247589 | 05KILLBUCK8 | AEP | 69
33906 | 247590 | 05FORTFIZZLE | AEP | 69
33907 | 247592 | 05STILLWELL8 | AEP | 69
33908 | 247593 | 05STILLWELSS | AEP | 69
33909 | 247594 | 05BLACK DIAM | AEP | 69
33910 | 247595 | 05KILLBUCK | AEP | 69
33911 | 247596 | 05RAVIN | AEP | 69
33912 | 247597 | 05JACOBSB SS | AEP | 69
33913 | 247598 | 05BEALSVL SS | AEP | 69
33914 | 247599 | 05SNOWBRY SS | AEP | 69
33915 | 247600 | 05TULIP ROAD | AEP | 69
33916 | 247601 | 05BASKET FSS | AEP | 69
33917 | 247602 | 05MUSKRAT SS | AEP | 69
33918 | 247603 | 05FEDERAL SS | AEP | 69
33921 | 247609 | 05KLINE 2EQ | AEP | 999
33922 | 247610 | 05KLINE | AEP | 69
33923 | 247612 | 05THELE SS | AEP | 69
33924 | 247615 | 05SKIPS P SS | AEP | 69
33925 | 247617 | 05LYDICK | AEP | 69
33930 | 247624 | 05LAMPNG1EQ | AEP | 999 | 39.6446 | -81.1922
33931 | 247625 | 05LAMPING T1 | AEP | 13.8
33932 | 247628 | 05CHROME | AEP | 69
33933 | 247629 | 05SCHAF_B SS | AEP | 69
33934 | 247630 | 05SKID-IM01 | AEP | 34.5
33935 | 247631 | 05BENNINGTON | AEP | 138
33936 | 247632 | 05AMHERST | AEP | 138
33937 | 247634 | 05LYBURN SS | AEP | 138
33938 | 247636 | 05BOTETOURT | AEP | 69
33939 | 247638 | 05MCCOMB_B | AEP | 39.4
33940 | 247639 | 05ARN HOGN_X | AEP | 34.5
33941 | 247641 | 05GLADSTON | AEP | 138
33944 | 247644 | 05NAGEL 1EQ | AEP | 999 | 36.5908 | -82.589
33945 | 247645 | 05NAGEL T1 | AEP | 13.8
33946 | 247646 | 05NAGEL 3EQ | AEP | 999 | 36.5908 | -82.589
33947 | 247647 | 05NAGEL T3 | AEP | 13.8
33948 | 247649 | X2-006 C1 | AEP | 345
33949 | 247650 | X2-006 C2 | AEP | 345
33950 | 247652 | 05HOODSCRK | AEP | 138
33951 | 247662 | 05HANOVER SS | AEP | 69
33952 | 247663 | 05SCHELEGEL | AEP | 69
33953 | 247664 | 05BLACK DIAM | AEP | 138
33954 | 247665 | 05MILLERSBRG | AEP | 69
33955 | 247666 | 05SIMMONSRN | AEP | 69
33956 | 247667 | 05GAVIN AUX1 | AEP | 69
33957 | 247668 | 05GAVIN AUX2 | AEP | 69
33958 | 247669 | 05JOSHUA 1EQ | AEP | 999 | 37.4255 | -79.0365
33959 | 247670 | 05JOSHUA_XFL | AEP | 138
33960 | 247671 | 05JOSHUA | AEP | 13.8
33961 | 247681 | 05PEPPERM SS | AEP | 69
33962 | 247688 | 05HARRIS 1EQ | AEP | 999
33963 | 247689 | 05HARRISON | AEP | 13.8
33964 | 247698 | 05RIVERPORT | AEP | 138
33965 | 247699 | 05TRAP HILL | AEP | 138
33998 | 247739 | 05DILLESB_BP | AEP | 138
34025 | 247780 | 05KLINE | AEP | 138 | 41.6591 | -86.1309
34071 | 247834 | 05LAMPNG_XFL | AEP | 138
34072 | 247837 | 05PERCH | AEP | 138
34113 | 247890 | 05BROWNSTNSS | AEP | 34.5
34118 | 247925 | T131_CLR | AEP | 34.5
34119 | 247926 | T131 TR | AEP | 138
34120 | 247941 | U4-029 E | AEP | 138
34122 | 247974 | 05W.VA WATER | AEP | 138
34123 | 247994 | 05EEL RIVER8 | AEP | 69
34124 | 247995 | 05UNION 8 | AEP | 69
34125 | 247998 | 05TOTTEN SW | AEP | 34.5
34367 | 248869 | J759_07TRY | HE | 34.5
34880 | 250171 | 08OAKBK1 | DEO&K | 138
34881 | 250172 | 08AERO | DEO&K | 138
34882 | 250173 | 08WDSPNT | DEO&K | 138
35608 | 250989 | 08WESTFLD_EA | DEI | 69
35609 | 250990 | 08WSTFLD_E_J | DEI | 69
35861 | 251522 | 08MOSTELR | DEO&K | 69
35911 | 251584 | 08LANDEN | DEO&K | 69
35969 | 251775 | 08RMNG_BIS_1 | DEI | 34.5
35970 | 251776 | 08RMNG_BIS_2 | DEI | 34.5
35971 | 251777 | 08RMNG_BIS_3 | DEI | 34.5
35972 | 251778 | 08RMNG_BIS_4 | DEI | 34.5
36023 | 251909 | J754_08RM_B1 | DEI | 0.7
36024 | 251910 | J754_08RM_B2 | DEI | 0.7
36025 | 251911 | J903_08GRNSB | DEI | 0.6
36026 | 251912 | 08GRNSB_SOL1 | DEI | 34.5
36027 | 251913 | 08GRNSB_SOL2 | DEI | 34.5
36074 | 252013 | 08NEWALB2 | DEI | 13.8
36111 | 252503 | AC2-088 TAP | DEO&K | 69
36112 | 252504 | AC2-088 MAIN | DEO&K | 69
36113 | 252505 | AC2-088 COL | DEO&K | 34.5
36114 | 252506 | AC2-088 TER | DEO&K | 13.8
36115 | 252507 | AC2-088 GEN | DEO&K | 0.6
36336 | 253254 | 09SUGRCK | DAY | 69
36337 | 253255 | 09GEBHRT | DAY | 138
36338 | 253256 | 09EDGEWD | DAY | 69
36339 | 253257 | 09WLFCRK | DAY | 69
36346 | 253266 | 09HAAS | DAY | 138
36347 | 253277 | T-154 | DAY | 69
36348 | 253310 | AC1-085 POI | DAY | 345 | 39.2008 | -83.832
36349 | 253311 | AC1-085 MAIN | DAY | 345 | 38.99 | -83.7855
36350 | 253312 | AC1-085 COLA | DAY | 34.5 | 38.99 | -83.7855
36351 | 253313 | AC1-085 GENA | DAY | 0.6
36352 | 253315 | AC1-085 COLB | DAY | 34.5 | 38.99 | -83.7855
36353 | 253316 | AC1-085 GENB | DAY | 0.6
36354 | 253318 | AC1-085 TERA | DAY | 7.2
36355 | 253319 | AC1-085 TREB | DAY | 7.2
36356 | 253320 | AC1-085 COL2 | DAY | 34.5
36357 | 253321 | AC1-085 COL1 | DAY | 34.5
36358 | 253322 | AC1-069 MAIN | DAY | 69
36359 | 253323 | AC1-069 TRI | DAY | 13.8
36360 | 253324 | AC1-069 COL | DAY | 34.5
36361 | 253325 | AC1-069 GEN | DAY | 0.4
36362 | 253330 | AC1-068 MAIN | DAY | 69
36363 | 253331 | AC1-068 TRI | DAY | 13.8
36364 | 253332 | AC1-068 COL | DAY | 34.5
36365 | 253333 | AC1-068 GEN | DAY | 0.4
36366 | 253335 | AC1-165 MAIN | DAY | 69
36367 | 253336 | AC1-165 TRI | DAY | 13.8
36368 | 253337 | AC1-165 COL | DAY | 34.5
36369 | 253338 | AC1-165 GEN | DAY | 0.4
36370 | 253340 | AC1-166 MAIN | DAY | 69
36371 | 253341 | AC1-166 TRI | DAY | 13.8
36372 | 253342 | AC1-166 COL | DAY | 34.5
36373 | 253343 | AC1-166 GEN | DAY | 0.4
36374 | 253345 | AC2-067 TAP | DAY | 69
36375 | 253346 | AC2-067 MAIN | DAY | 69
36376 | 253347 | AC2-067 COL1 | DAY | 34.5
36377 | 253348 | AC2-067 COL2 | DAY | 34.5
36378 | 253349 | AC2-067 GEN | DAY | 0.4
36379 | 253350 | AC2-067 TER | DAY | 13.8
36380 | 253352 | AB1-169 MAIN | DAY | 345 | 38.99 | -83.7855
36381 | 253353 | AB1-169 1 | DAY | 345 | 38.99 | -83.7855
36382 | 253354 | AB1-169 2 | DAY | 345 | 38.99 | -83.7855
36383 | 253355 | AB1-169 CT1 | DAY | 25
36384 | 253356 | AB1-169 ST1 | DAY | 25
36385 | 253357 | AB1-169 CT2 | DAY | 25
36386 | 253358 | AB1-169 ST2 | DAY | 25
36387 | 253359 | AC1-212 MAIN | DAY | 69
36388 | 253360 | AC1-212 COL | DAY | 34.5
36389 | 253361 | AC1-212 TER | DAY | 12.5
36390 | 253362 | AC1-212 GEN1 | DAY | 0.5
36391 | 253363 | AC1-212 GEN2 | DAY | 0.5
36560 | 253683 | 10FERD_T | SIGE | 69
36634 | 253771 | 10J783_GRND | SIGE | 0.6
36635 | 253772 | 10J783 PAD | SIGE | 34.5
36636 | 253773 | 10J783 COL | SIGE | 34.5
36637 | 253774 | 10J783 SUB | SIGE | 69
36638 | 253775 | 10J856_SCOT | SIGE | 0.6
36639 | 253776 | 10J856 PAD | SIGE | 34.5
36640 | 253777 | 10J856 COL | SIGE | 34.5
37017 | 255341 | 17MARSHALL | NIPS | 69
37053 | 255502 | 17J837_J838 | NIPS | 34.5
37054 | 255503 | 17J837_INXRD | NIPS | 34.5
37055 | 255504 | 17J837_INXRD | NIPS | 0.7
37056 | 255505 | 17J838_INXRD | NIPS | 34.5
37057 | 255506 | 17J838_INXRD | NIPS | 0.7
37058 | 255508 | 17J847-DUNCL | NIPS | 34.5
37059 | 255509 | 17J847-DUNNS | NIPS | 34.5
37060 | 255510 | 17J847-DUNNS | NIPS | 0.7
37062 | 255513 | 17J883-STARC | NIPS | 34.5
37063 | 255514 | 17J883-STAR | NIPS | 34.5
37064 | 255515 | 17J883-STAR | NIPS | 0.7
37066 | 255517 | 17J913-INXRC | NIPS | 34.5
37067 | 255518 | 17J913-INXR | NIPS | 34.5
37068 | 255519 | 17J913-INXR | NIPS | 0.6
37663 | 256708 | J758MAINTRX | METC | 34.5
37664 | 256709 | J758PADTRX | METC | 34.5
37665 | 256710 | J758GEN | METC | 0.6
37670 | 256727 | J717MAINTRX | METC | 34.5
37671 | 256728 | J717PADTRX | METC | 34.5
37673 | 256730 | J728MAINTRX | METC | 34.5
37674 | 256731 | J728PADTRX | METC | 34.5
37676 | 256733 | J796 G1 | METC | 0.6
37677 | 256734 | J796 COL1 | METC | 34.5
37678 | 256735 | J796 COL2 | METC | 34.5
38543 | 258796 | HUCKLEBRY RD | METC | 138
39333 | 259649 | HODENPYL 2A | METC | 7.2
39364 | 259686 | N MORROW N | METC | 46
39365 | 259687 | N MORROW S | METC | 46
39366 | 259688 | N MORROW 1T | METC | 7.2
39367 | 259689 | N MORROW 2T | METC | 7.2
39609 | 263630 | 18BATES X | METC | 69
39697 | 263862 | DELTAG1 | METC | 13.8
39698 | 263864 | DELTAG2 | METC | 13.8
39699 | 263872 | DELTAG3 | METC | 13.8
39700 | 263874 | DELTAG4 | METC | 13.8
40509 | 265597 | J646_J043 | ITCT | 4.2
40510 | 265598 | 19DIG42M_T | ITCT | 13.8
40511 | 265599 | 19DIG42N_T | ITCT | 13.8
40512 | 265600 | 19DIG41E_T | ITCT | 13.8
40513 | 265601 | 19DIG41F_T | ITCT | 13.8
40516 | 265604 | 19CROSSWNDS3 | ITCT | 34.5
40584 | 268556 | DBNEC GTG1 | ITCT | 13.8
40585 | 268557 | DBNEC GTG2 | ITCT | 13.8
41220 | 269390 | STATE1 | ITCT | 41.6
41221 | 269391 | APEX1 | ITCT | 41.6
41228 | 269398 | ROMEO1TP | ITCT | 41.6
41229 | 269399 | ROMEO2TP | ITCT | 41.6
41230 | 269400 | ROMEO2 | ITCT | 41.6
41239 | 269412 | STATE2 | ITCT | 41.6
41240 | 269413 | APEX2 | ITCT | 41.6
41243 | 269416 | NAVAR5-8 | ITCT | 24
41245 | 269426 | APTS1729 | ITCT | 41.6
41260 | 270110 | Y1-006 COL | AEP | 34.5
41261 | 270111 | Y1-006 GEN | AEP | 0.7
41270 | 270138 | AA2-116_TAP1 | AEP | 345 | 41.9483 | -86.4078
41271 | 270139 | AA2-116_TAP2 | AEP | 345 | 41.9483 | -86.4078
41272 | 270140 | AA2-116_POI | AEP | 345 | 41.9483 | -86.4078
41273 | 270141 | AA2-116_MAIN | AEP | 345 | 41.9836 | -86.3218
41274 | 270142 | AA2-116_CT1 | AEP | 25
41275 | 270143 | AA2-116_CT2 | AEP | 25
41276 | 270144 | AA2-116_ST | AEP | 23.5
41277 | 270156 | DARBY CT1 | AEP | 13.8
41278 | 270157 | DARBY CT2 | AEP | 13.8
41279 | 270158 | DARBY CT3 | AEP | 13.8
41280 | 270159 | DARBY CT4 | AEP | 13.8
41281 | 270160 | DARBY CT5 | AEP | 13.8
41282 | 270161 | DARBY CT6 | AEP | 13.8
41283 | 270162 | AB2-067 TAP | AEP | 765 | 40.0269 | -81.4452
41284 | 270163 | AB2-067 MAIN | AEP | 765 | 40.0316 | -81.8057
41285 | 270166 | AC1-044 GEN3 | AEP | 23
41286 | 270167 | AD2-205 E | AEP | 69
41287 | 270168 | AC1-122 TAP | AEP | 138
41288 | 270169 | AC1-122 MAIN | AEP | 138
41289 | 270170 | AC1-122 COL | AEP | 34.5
41290 | 270171 | AC1-122 TER | AEP | 13.8
41291 | 270172 | AC1-122 GSU | AEP | 34.5
41292 | 270173 | AC1-122 GEN | AEP | 0.6
41293 | 270174 | U4-029_GEN | AEP | 138
41294 | 270176 | AB1-006 MAIN | AEP | 345
41295 | 270177 | AB1-006 COL | AEP | 34.5
41296 | 270178 | AB1-006 TERT | AEP | 13.2
41297 | 270179 | AB1-006 GSU | AEP | 34.5 | 40.7067 | -86.9958
41298 | 270180 | AB1-006_GEN | AEP | 0.7
41299 | 270181 | AB1-006 GEN2 | AEP | 0.7
41300 | 270182 | AB2-011 C | AEP | 138
41301 | 270183 | AB2-010 C | AEP | 138
41302 | 270184 | AC1-089 MAIN | AEP | 138
41303 | 270185 | AC1-089 COL | AEP | 34.5
41304 | 270186 | AC1-089 GEN | AEP | 0.4
41305 | 270187 | AC1-089 TER | AEP | 13.8
41306 | 270188 | AC1-173 MAIN | AEP | 138
41307 | 270189 | AC1-173 TER | AEP | 13.8
41308 | 270190 | AC1-173 COL | AEP | 34.5
41309 | 270191 | AC1-173 FULL | AEP | 0.7
41310 | 270193 | AC2-016 POI | AEP | 345 | 40.5651 | -81.1378
41311 | 270194 | AC2-016 MAIN | AEP | 345 | 40.3747 | -80.7876
41312 | 270195 | AC2-016 CT1 | AEP | 18
41313 | 270196 | AC2-016 CT2 | AEP | 18
41314 | 270197 | AC2-016 ST | AEP | 18
41315 | 270198 | AC2-176 MAIN | AEP | 138
41316 | 270199 | AC2-176 COL | AEP | 34.5
41317 | 270200 | AC2-176 FRD | AEP | 34.5
41318 | 270201 | AC2-176 GEN | AEP | 0.7
41319 | 270202 | AC2-176 TER | AEP | 13.8
41496 | 271004 | ESS J3101; B | CE | 138
41715 | 271432 | CREGO RD ; B | CE | 138
41716 | 271433 | CREGO RD ; R | CE | 138
42077 | 272364 | ESS H440-1; | CE | 138
42530 | 274394 | BRIGHTSTK; | CE | 34.5
42916 | 276167 | Z1-106 E2 | CE | 34.5
42917 | 276168 | Z1-106 E1 | CE | 34.5
42918 | 276169 | Z1-107 E | CE | 34.5
42924 | 276611 | X2-022_MAIN | CE | 345 | 40.012 | -89.2921
42925 | 276612 | W2-048 MAIN | CE | 345
42926 | 276613 | W2-048 COL1 | CE | 34.5
42927 | 276614 | W2-048 COL2 | CE | 34.5
42928 | 276615 | W2-048 GEN | CE | 0.7
42929 | 276616 | W2-048 TER | CE | 13.8
42932 | 276619 | X2-022 COL1 | CE | 34.5
42933 | 276620 | X2-022 COL2 | CE | 34.5
42934 | 276621 | X2-022 GEN | CE | 0.7
42935 | 276622 | X2-022 TER | CE | 13.8
42936 | 276638 | AB2-191 C | CE | 138
42937 | 276639 | AC1-204 GSU1 | CE | 345 | 41.4447 | -88.1194
42938 | 276640 | AC1-204 GEN1 | CE | 23
42939 | 276641 | AC1-204 GSU2 | CE | 345 | 41.4447 | -88.1194
42940 | 276642 | AC1-204 GEN2 | CE | 23
42941 | 276643 | AC1-214 MAIN | CE | 138
42942 | 276644 | AC1-214 COL | CE | 34.5
42943 | 276645 | AC1-214 GEN1 | CE | 0.7
42944 | 276646 | AC1-214 GEN2 | CE | 0.7
42945 | 276647 | AC1-214 TER | CE | 13.8
42946 | 276648 | AC1-214 COL2 | CE | 34.5
43348 | 300481 | 2HONEYCREEK | AECI | 69
44149 | 301553 | 4WELEETKA | AECI | 138
44165 | 301571 | 2FTWOOD4TP | AECI | 69
44166 | 301572 | 2MULDRWTP | AECI | 69
44167 | 301582 | 5MEISTR | AECI | 161
44170 | 301586 | 2PEORIA | AECI | 69
44171 | 301587 | 2PEORITP | AECI | 69
44173 | 301610 | 5KISKERB2 | AECI | 161
44174 | 301618 | 2FTGIBSNKAMO | AECI | 69
44175 | 301619 | 1CLEARCKG3 | AECI | 0.7
44176 | 301622 | 5MORGANXF2 | AECI | 161
44177 | 301623 | 2BEVIERTP | AECI | 69
44178 | 301624 | 2BEVIERLD | AECI | 69
44179 | 301625 | 2KMBRLN | AECI | 69
44180 | 301626 | 2CLINTNLD | AECI | 69
44181 | 301627 | 2LATHRPLD | AECI | 69
44182 | 301628 | 2OSBORNTPN | AECI | 69
44183 | 301629 | 2OSBORNTPS | AECI | 69
44184 | 301630 | 2SILVCTYLD | AECI | 69
44185 | 301631 | 2SILVCTYTP | AECI | 69
44186 | 301632 | 2FAIRPTLD | AECI | 69
44187 | 301637 | 2KANSASTP | AECI | 69
44188 | 301638 | 2KANSASKM | AECI | 69
44189 | 301641 | FOXTROTGEN | AECI | 0.7
44190 | 301642 | FOXTROTCOLL | AECI | 34.5
44191 | 301643 | FOXTROTGSU | AECI | 34.5
44192 | 301644 | FOXTROTMSU | AECI | 345
44193 | 301645 | FOXTROTTER | AECI | 13.8
44194 | 301646 | 2EDMONSON | AECI | 69
44652 | 304428 | 6LAURNBCITY2 | CPLE | 230
44781 | 304558 | 3CHERRY PT3 | CPLE | 115
44985 | 304775 | 3REEMS CREEK | CPLW | 115
45191 | 305101 | 3E10-ALLENDL | CPLE | 115
45202 | 305122 | 6E15-BENSON | CPLE | 230
45351 | 305880 | 6CROOKDSOLTA | CPLE | 230
45352 | 305881 | 6CROOKDSOLSH | CPLE | 230
45353 | 305882 | 1CROOKDSOLSM | CPLE | 34.5
45354 | 305883 | 1CROOKDSOLGM | CPLE | 34.5
45355 | 305884 | 1CROOKDSOLGL | CPLE | 0.6
45417 | 306058 | 6SADLERY | DUK | 230
46070 | 306718 | 6SADLERR | DUK | 230
46175 | 306826 | 6ERNEST2 | DUK | 230 | 36.3307 | -79.833
46176 | 306827 | 6ERNEST1 | DUK | 230
46349 | 307001 | 1BUS 307001 | DUK | 44
46350 | 307002 | 1BUS 307002 | DUK | 44
46351 | 307003 | 1BUS 307003 | DUK | 44
46352 | 307004 | 1BUS 307004 | DUK | 44
46354 | 307006 | 1BUS 307006 | DUK | 44
46355 | 307007 | 1BUS 307007 | DUK | 44
46356 | 307008 | 1BUS 307008 | DUK | 44
46357 | 307009 | 1BUS 307009 | DUK | 44
46359 | 307011 | 1BUS 307011 | DUK | 44
46361 | 307013 | 1BUS 307013 | DUK | 44
46362 | 307014 | 1BUS 307014 | DUK | 44
46364 | 307016 | 1BUS 307016 | DUK | 44
46365 | 307017 | 1BUS 307017 | DUK | 44
46366 | 307018 | 1BUS 307018 | DUK | 44
46367 | 307019 | 1BUS 307019 | DUK | 44
46368 | 307020 | 1BUS 307020 | DUK | 44
46369 | 307021 | 1BUS 307021 | DUK | 44
46370 | 307023 | 1BUS 307023 | DUK | 44
46371 | 307024 | 1BUS 307024 | DUK | 44
46372 | 307025 | 1BUS 307025 | DUK | 44
46374 | 307027 | 1BUS 307027 | DUK | 44
46375 | 307028 | 1BUS 307028 | DUK | 44
46376 | 307029 | 1BUS 307029 | DUK | 44
46377 | 307030 | 1BUS 307030 | DUK | 44
46378 | 307031 | 1BUS 307031 | DUK | 44
46379 | 307032 | 1BUS 307032 | DUK | 44
46380 | 307033 | 1BUS 307033 | DUK | 44
46381 | 307034 | 1BUS 307034 | DUK | 44
46385 | 307038 | 1BUS 307038 | DUK | 44
46386 | 307039 | 1BUS 307039 | DUK | 44
46389 | 307042 | 1BUS 307042 | DUK | 44
46390 | 307043 | 1BUS 307043 | DUK | 44
46391 | 307044 | 1BUS 307044 | DUK | 44
46392 | 307045 | 1BUS 307045 | DUK | 44
46393 | 307046 | 1BUS 307046 | DUK | 44
46394 | 307047 | 1BUS 307047 | DUK | 44
46395 | 307048 | 1BUS 307048 | DUK | 44
46399 | 307052 | 1BUS 307052 | DUK | 44
46401 | 307054 | 1BUS 307054 | DUK | 44
46402 | 307055 | 1BUS 307055 | DUK | 44
46403 | 307056 | 1BUS 307056 | DUK | 44
46404 | 307057 | 1BUS 307057 | DUK | 44
46405 | 307058 | 1BUS 307058 | DUK | 44
46406 | 307059 | 1BUS 307059 | DUK | 44
46407 | 307060 | 1BUS 307060 | DUK | 44
46408 | 307061 | 1BUS 307061 | DUK | 44
46409 | 307062 | 1BUS 307062 | DUK | 44
46410 | 307063 | 1BUS 307063 | DUK | 44
46411 | 307064 | 1BUS 307064 | DUK | 44
46412 | 307065 | 1BUS 307065 | DUK | 44
46413 | 307066 | 1BUS 307066 | DUK | 44
46414 | 307067 | 1BUS 307067 | DUK | 44
46415 | 307068 | 1BUS 307068 | DUK | 44
46416 | 307069 | 1BUS 307069 | DUK | 44
46417 | 307070 | 1BUS 307070 | DUK | 44
46418 | 307071 | 1BUS 307071 | DUK | 44
46420 | 307074 | 1BUS 307074 | DUK | 44
46421 | 307075 | 1BUS 307075 | DUK | 44
46422 | 307076 | 1BUS 307076 | DUK | 44
46423 | 307077 | 1BUS 307077 | DUK | 44
46424 | 307078 | 1BUS 307078 | DUK | 44
46425 | 307079 | 1BUS 307079 | DUK | 44
46426 | 307080 | 1BUS 307080 | DUK | 44
46427 | 307081 | 1BUS 307081 | DUK | 44
46428 | 307082 | 1BUS 307082 | DUK | 44
46430 | 307084 | 1BUS 307084 | DUK | 44
46431 | 307085 | 1BUS 307085 | DUK | 44
46432 | 307086 | 1BUS 307086 | DUK | 44
46434 | 307089 | 1BUS 307089 | DUK | 44
46435 | 307090 | 1BUS 307090 | DUK | 44
46436 | 307091 | 1BUS 307091 | DUK | 44
46437 | 307092 | 1BUS 307092 | DUK | 44
46438 | 307093 | 1BUS 307093 | DUK | 44
46440 | 307095 | 1BUS 307095 | DUK | 44
46442 | 307097 | 1BUS 307097 | DUK | 44
46443 | 307098 | 1BUS 307098 | DUK | 44
46444 | 307099 | 1BUS 307099 | DUK | 44
46445 | 307100 | 1BUS 307100 | DUK | 44
46446 | 307101 | 1BUS 307101 | DUK | 44
46447 | 307102 | 1BUS 307102 | DUK | 44
46448 | 307103 | 1BUS 307103 | DUK | 44
46450 | 307105 | 1BUS 307105 | DUK | 44
46451 | 307106 | 1BUS 307106 | DUK | 44
46452 | 307107 | 1BUS 307107 | DUK | 44
46453 | 307108 | 1BUS 307108 | DUK | 44
46454 | 307109 | 1BUS 307109 | DUK | 44
46455 | 307110 | 1BUS 307110 | DUK | 44
46456 | 307111 | 1BUS 307111 | DUK | 44
46457 | 307112 | 1BUS 307112 | DUK | 44
46458 | 307113 | 1BUS 307113 | DUK | 44
46459 | 307114 | 1BUS 307114 | DUK | 44
46460 | 307115 | 1BUS 307115 | DUK | 44
46461 | 307116 | 1BUS 307116 | DUK | 44
46462 | 307117 | 1BUS 307117 | DUK | 44
46463 | 307118 | 1BUS 307118 | DUK | 44
46464 | 307119 | 1BUS 307119 | DUK | 44
46465 | 307120 | 1BUS 307120 | DUK | 44
46466 | 307121 | 1BUS 307121 | DUK | 44
46467 | 307122 | 1BUS 307122 | DUK | 44
46468 | 307123 | 1BUS 307123 | DUK | 44
46469 | 307124 | 1BUS 307124 | DUK | 44
46470 | 307125 | 1BUS 307125 | DUK | 44
46471 | 307126 | 1BUS 307126 | DUK | 44
46472 | 307127 | 1BUS 307127 | DUK | 44
46473 | 307128 | 1BUS 307128 | DUK | 44
46474 | 307129 | 1BUS 307129 | DUK | 44
46475 | 307131 | 1BUS 307131 | DUK | 44
46476 | 307133 | 1BUS 307133 | DUK | 44
46477 | 307134 | 1BUS 307134 | DUK | 44
46478 | 307135 | 1BUS 307135 | DUK | 44
46479 | 307136 | 1BUS 307136 | DUK | 44
46480 | 307137 | 1BUS 307137 | DUK | 44
46481 | 307138 | 1BUS 307138 | DUK | 44
46482 | 307139 | 1BUS 307139 | DUK | 44
46483 | 307140 | 1BUS 307140 | DUK | 44
46484 | 307141 | 1BUS 307141 | DUK | 44
46485 | 307142 | 1BUS 307142 | DUK | 44
46486 | 307143 | 1BUS 307143 | DUK | 44
46487 | 307144 | 1BUS 307144 | DUK | 44
46488 | 307145 | 1BUS 307145 | DUK | 44
46489 | 307146 | 1BUS 307146 | DUK | 44
46490 | 307147 | 1BUS 307147 | DUK | 44
46491 | 307148 | 1BUS 307148 | DUK | 44
46493 | 307150 | 1BUS 307150 | DUK | 44
46494 | 307151 | 1BUS 307151 | DUK | 44
46495 | 307152 | 1BUS 307152 | DUK | 44
46496 | 307153 | 1BUS 307153 | DUK | 44
46498 | 307155 | 1BUS 307155 | DUK | 44
46499 | 307156 | 1BUS 307156 | DUK | 44
46501 | 307158 | 1BUS 307158 | DUK | 44
46502 | 307159 | 1BUS 307159 | DUK | 44
46503 | 307160 | 1BUS 307160 | DUK | 44
46504 | 307161 | 1BUS 307161 | DUK | 44
46505 | 307162 | 1BUS 307162 | DUK | 44
46506 | 307163 | 1BUS 307163 | DUK | 44
46507 | 307164 | 1BUS 307164 | DUK | 44
46508 | 307165 | 1BUS 307165 | DUK | 44
46509 | 307166 | 1BUS 307166 | DUK | 44
46511 | 307168 | 1BUS 307168 | DUK | 44
46512 | 307169 | 1BUS 307169 | DUK | 44
46513 | 307170 | 1BUS 307170 | DUK | 44
46514 | 307171 | 1BUS 307171 | DUK | 44
46515 | 307172 | 1BUS 307172 | DUK | 44
46516 | 307173 | 1BUS 307173 | DUK | 44
46517 | 307174 | 1BUS 307174 | DUK | 44
46518 | 307175 | 1BUS 307175 | DUK | 44
46519 | 307176 | 1BUS 307176 | DUK | 44
46521 | 307178 | 1BUS 307178 | DUK | 44
46522 | 307179 | 1BUS 307179 | DUK | 44
46523 | 307180 | 1BUS 307180 | DUK | 44
46524 | 307181 | 1BUS 307181 | DUK | 44
46525 | 307182 | 1BUS 307182 | DUK | 44
46526 | 307183 | 1BUS 307183 | DUK | 44
46527 | 307184 | 1BUS 307184 | DUK | 44
46528 | 307185 | 1BUS 307185 | DUK | 44
46529 | 307186 | 1BUS 307186 | DUK | 44
46530 | 307187 | 1BUS 307187 | DUK | 44
46531 | 307188 | 1BUS 307188 | DUK | 44
46532 | 307189 | 1BUS 307189 | DUK | 44
46534 | 307191 | 1BUS 307191 | DUK | 44
46535 | 307192 | 1BUS 307192 | DUK | 44
46536 | 307193 | 1BUS 307193 | DUK | 44
46537 | 307194 | 1BUS 307194 | DUK | 44
46543 | 307201 | 1BUS 307201 | DUK | 44
46544 | 307203 | 1BUS 307203 | DUK | 44
46545 | 307204 | 1BUS 307204 | DUK | 44
46546 | 307205 | 1BUS 307205 | DUK | 44
46547 | 307206 | 1BUS 307206 | DUK | 44
46548 | 307207 | 1BUS 307207 | DUK | 44
46549 | 307209 | 1BUS 307209 | DUK | 44
46552 | 307212 | 1BUS 307212 | DUK | 44
46553 | 307213 | 1BUS 307213 | DUK | 44
46554 | 307214 | 1BUS 307214 | DUK | 44
46555 | 307215 | 1BUS 307215 | DUK | 44
46556 | 307216 | 1BUS 307216 | DUK | 44
46557 | 307217 | 1BUS 307217 | DUK | 44
46558 | 307218 | 1BUS 307218 | DUK | 44
46559 | 307219 | 1BUS 307219 | DUK | 44
46560 | 307220 | 1BUS 307220 | DUK | 44
46561 | 307221 | 1BUS 307221 | DUK | 44
46562 | 307222 | 1BUS 307222 | DUK | 44
46563 | 307223 | 1BUS 307223 | DUK | 44
46564 | 307224 | 1BUS 307224 | DUK | 44
46565 | 307225 | 1BUS 307225 | DUK | 44
46566 | 307226 | 1BUS 307226 | DUK | 44
46567 | 307227 | 1BUS 307227 | DUK | 44
46568 | 307228 | 1BUS 307228 | DUK | 44
46569 | 307229 | 1BUS 307229 | DUK | 44
46570 | 307230 | 1BUS 307230 | DUK | 44
46571 | 307231 | 1BUS 307231 | DUK | 44
46572 | 307233 | 1BUS 307233 | DUK | 44
46573 | 307234 | 1BUS 307234 | DUK | 44
46574 | 307235 | 1BUS 307235 | DUK | 44
46575 | 307236 | 1BUS 307236 | DUK | 44
46576 | 307237 | 1BUS 307237 | DUK | 44
46577 | 307238 | 1BUS 307238 | DUK | 44
46578 | 307239 | 1BUS 307239 | DUK | 44
46579 | 307240 | 1BUS 307240 | DUK | 44
46580 | 307241 | 1BUS 307241 | DUK | 44
46581 | 307242 | 1BUS 307242 | DUK | 44
46582 | 307243 | 1BUS 307243 | DUK | 44
46583 | 307244 | 1BUS 307244 | DUK | 44
46584 | 307245 | 1BUS 307245 | DUK | 44
46587 | 307248 | 1BUS 307248 | DUK | 44
46588 | 307249 | 1BUS 307249 | DUK | 44
46589 | 307250 | 1BUS 307250 | DUK | 44
46590 | 307251 | 1BUS 307251 | DUK | 44
46591 | 307252 | 1BUS 307252 | DUK | 44
46592 | 307253 | 1BUS 307253 | DUK | 44
46593 | 307254 | 1BUS 307254 | DUK | 44
46594 | 307255 | 1BUS 307255 | DUK | 44
46595 | 307256 | 1BUS 307256 | DUK | 44
46596 | 307257 | 1BUS 307257 | DUK | 44
46598 | 307259 | 1BUS 307259 | DUK | 44
46599 | 307260 | 1BUS 307260 | DUK | 44
46600 | 307261 | 1BUS 307261 | DUK | 44
46601 | 307262 | 1BUS 307262 | DUK | 44
46602 | 307263 | 1BUS 307263 | DUK | 44
46603 | 307264 | 1BUS 307264 | DUK | 44
46604 | 307265 | 1BUS 307265 | DUK | 44
46605 | 307266 | 1BUS 307266 | DUK | 44
46606 | 307267 | 1BUS 307267 | DUK | 44
46607 | 307268 | 1BUS 307268 | DUK | 44
46608 | 307269 | 1BUS 307269 | DUK | 44
46609 | 307270 | 1BUS 307270 | DUK | 44
46610 | 307271 | 1BUS 307271 | DUK | 44
46611 | 307272 | 1BUS 307272 | DUK | 44
46616 | 307277 | 1BUS 307277 | DUK | 44
46617 | 307278 | 1BUS 307278 | DUK | 44
46618 | 307279 | 1BUS 307279 | DUK | 44
46619 | 307280 | 1BUS 307280 | DUK | 44
46620 | 307281 | 1BUS 307281 | DUK | 44
46621 | 307282 | 1BUS 307282 | DUK | 44
46624 | 307285 | 1BUS 307285 | DUK | 44
46625 | 307286 | 1BUS 307286 | DUK | 44
46626 | 307287 | 1BUS 307287 | DUK | 44
46627 | 307288 | 1BUS 307288 | DUK | 44
46628 | 307289 | 1BUS 307289 | DUK | 44
46629 | 307290 | 1BUS 307290 | DUK | 44
46630 | 307291 | 1BUS 307291 | DUK | 44
46631 | 307292 | 1BUS 307292 | DUK | 44
46632 | 307293 | 1BUS 307293 | DUK | 44
46633 | 307294 | 1BUS 307294 | DUK | 44
46634 | 307295 | 1BUS 307295 | DUK | 44
46635 | 307296 | 1BUS 307296 | DUK | 44
46636 | 307297 | 1BUS 307297 | DUK | 44
46637 | 307298 | 1BUS 307298 | DUK | 44
46638 | 307299 | 1BUS 307299 | DUK | 44
46639 | 307300 | 1BUS 307300 | DUK | 44
46640 | 307301 | 1BUS 307301 | DUK | 44
46641 | 307302 | 1BUS 307302 | DUK | 44
46642 | 307303 | 1BUS 307303 | DUK | 44
46643 | 307304 | 1BUS 307304 | DUK | 44
46644 | 307305 | 1BUS 307305 | DUK | 44
46645 | 307306 | 1BUS 307306 | DUK | 44
46646 | 307307 | 1BUS 307307 | DUK | 44
46649 | 307310 | 1BUS 307310 | DUK | 44
46650 | 307311 | 1BUS 307311 | DUK | 44
46651 | 307313 | 1BUS 307313 | DUK | 44
46652 | 307314 | 1BUS 307314 | DUK | 44
46653 | 307315 | 1BUS 307315 | DUK | 44
46654 | 307316 | 1BUS 307316 | DUK | 44
46655 | 307317 | 1BUS 307317 | DUK | 44
46656 | 307318 | 1BUS 307318 | DUK | 44
46657 | 307319 | 1BUS 307319 | DUK | 44
46659 | 307322 | 1BUS 307322 | DUK | 44
46661 | 307324 | 1BUS 307324 | DUK | 44
46662 | 307325 | 1BUS 307325 | DUK | 44
46663 | 307326 | 1BUS 307326 | DUK | 44
46664 | 307327 | 1BUS 307327 | DUK | 44
46666 | 307329 | 1BUS 307329 | DUK | 44
46667 | 307330 | 1BUS 307330 | DUK | 44
46669 | 307332 | 1BUS 307332 | DUK | 44
46671 | 307334 | 1BUS 307334 | DUK | 44
46674 | 307337 | 1BUS 307337 | DUK | 44
46675 | 307338 | 1BUS 307338 | DUK | 44
46676 | 307339 | 1BUS 307339 | DUK | 44
46677 | 307340 | 1BUS 307340 | DUK | 44
46678 | 307341 | 1BUS 307341 | DUK | 44
46679 | 307342 | 1BUS 307342 | DUK | 44
46680 | 307343 | 1BUS 307343 | DUK | 44
46681 | 307344 | 1BUS 307344 | DUK | 44
46682 | 307345 | 1BUS 307345 | DUK | 44
46684 | 307347 | 1BUS 307347 | DUK | 44
46685 | 307348 | 1BUS 307348 | DUK | 44
46686 | 307349 | 1BUS 307349 | DUK | 44
46688 | 307351 | 1BUS 307351 | DUK | 44
46689 | 307352 | 1BUS 307352 | DUK | 44
46690 | 307353 | 1BUS 307353 | DUK | 44
46691 | 307354 | 1BUS 307354 | DUK | 44
46693 | 307356 | 1BUS 307356 | DUK | 44
46694 | 307357 | 1BUS 307357 | DUK | 44
46695 | 307358 | 1BUS 307358 | DUK | 44
46696 | 307359 | 1BUS 307359 | DUK | 44
46697 | 307360 | 1BUS 307360 | DUK | 44
46698 | 307361 | 1BUS 307361 | DUK | 44
46699 | 307362 | 1BUS 307362 | DUK | 44
46700 | 307363 | 1BUS 307363 | DUK | 44
46701 | 307364 | 1BUS 307364 | DUK | 44
46702 | 307365 | 1BUS 307365 | DUK | 44
46703 | 307366 | 1BUS 307366 | DUK | 44
46705 | 307368 | 1BUS 307368 | DUK | 44
46706 | 307369 | 1BUS 307369 | DUK | 44
46711 | 307374 | 1BUS 307374 | DUK | 44
46712 | 307375 | 1BUS 307375 | DUK | 44
46713 | 307376 | 1BUS 307376 | DUK | 44
46714 | 307377 | 1BUS 307377 | DUK | 44
46715 | 307378 | 1BUS 307378 | DUK | 44
46716 | 307379 | 1BUS 307379 | DUK | 44
46717 | 307380 | 1BUS 307380 | DUK | 44
46718 | 307381 | 1BUS 307381 | DUK | 44
46720 | 307383 | 1BUS 307383 | DUK | 24.9
46721 | 307384 | 1BUS 307384 | DUK | 24.9
46723 | 307386 | 1BUS 307386 | DUK | 44
46724 | 307387 | 1BUS 307387 | DUK | 24.9
46725 | 307388 | 1BUS 307388 | DUK | 24.9
46726 | 307389 | 1BUS 307389 | DUK | 44
46727 | 307390 | 1BUS 307390 | DUK | 24.9
46729 | 307392 | 1BUS 307392 | DUK | 44
46730 | 307393 | 1BUS 307393 | DUK | 44
46731 | 307394 | 1BUS 307394 | DUK | 44
46732 | 307395 | 1BUS 307395 | DUK | 44
46733 | 307396 | 1BUS 307396 | DUK | 44
46734 | 307397 | 1BUS 307397 | DUK | 44
46735 | 307398 | 1BUS 307398 | DUK | 44
46736 | 307399 | 1BUS 307399 | DUK | 44
46738 | 307401 | 1BUS 307401 | DUK | 44
46739 | 307402 | 1BUS 307402 | DUK | 44
46740 | 307403 | 1BUS 307403 | DUK | 44
46741 | 307404 | 1BUS 307404 | DUK | 44
46742 | 307405 | 1BUS 307405 | DUK | 44
46743 | 307406 | 1BUS 307406 | DUK | 44
46744 | 307407 | 1BUS 307407 | DUK | 44
46745 | 307408 | 1BUS 307408 | DUK | 44
46746 | 307409 | 1BUS 307409 | DUK | 44
46747 | 307410 | 1BUS 307410 | DUK | 44
46748 | 307411 | 1BUS 307411 | DUK | 44
46749 | 307412 | 1BUS 307412 | DUK | 44
46750 | 307413 | 1BUS 307413 | DUK | 44
46751 | 307414 | 1BUS 307414 | DUK | 44
46752 | 307415 | 1BUS 307415 | DUK | 44
46754 | 307417 | 1BUS 307417 | DUK | 44
46755 | 307418 | 1BUS 307418 | DUK | 44
46756 | 307419 | 1BUS 307419 | DUK | 44
46757 | 307420 | 1BUS 307420 | DUK | 44
46758 | 307421 | 1BUS 307421 | DUK | 44
46759 | 307422 | 1BUS 307422 | DUK | 44
46760 | 307423 | 1BUS 307423 | DUK | 44
46761 | 307424 | 1BUS 307424 | DUK | 44
46763 | 307426 | 1BUS 307426 | DUK | 44
46764 | 307427 | 1BUS 307427 | DUK | 44
46765 | 307428 | 1BUS 307428 | DUK | 44
46766 | 307429 | 1BUS 307429 | DUK | 44
46767 | 307430 | 1BUS 307430 | DUK | 44
46770 | 307435 | 1BUS 307435 | DUK | 44
46771 | 307437 | 1BUS 307437 | DUK | 44
46772 | 307438 | 1BUS 307438 | DUK | 44
46773 | 307439 | 1BUS 307439 | DUK | 44
46774 | 307440 | 1BUS 307440 | DUK | 44
46775 | 307441 | 1BUS 307441 | DUK | 44
46778 | 307444 | 1BUS 307444 | DUK | 44
46779 | 307445 | 1BUS 307445 | DUK | 44
46780 | 307446 | 1BUS 307446 | DUK | 44
46782 | 307448 | 1BUS 307448 | DUK | 44
46783 | 307449 | 1BUS 307449 | DUK | 44
46785 | 307451 | 1BUS 307451 | DUK | 44
46786 | 307452 | 1BUS 307452 | DUK | 44
46787 | 307453 | 1BUS 307453 | DUK | 44
46788 | 307454 | 1BUS 307454 | DUK | 44
46789 | 307455 | 1BUS 307455 | DUK | 44
46790 | 307456 | 1BUS 307456 | DUK | 44
46791 | 307457 | 1BUS 307457 | DUK | 44
46792 | 307458 | 1BUS 307458 | DUK | 44
46795 | 307461 | 1BUS 307461 | DUK | 44
46796 | 307462 | 1BUS 307462 | DUK | 44
46797 | 307463 | 1BUS 307463 | DUK | 44
46798 | 307464 | 1BUS 307464 | DUK | 44
46801 | 307467 | 1BUS 307467 | DUK | 44
46802 | 307468 | 1BUS 307468 | DUK | 44
46803 | 307469 | 1BUS 307469 | DUK | 44
46804 | 307470 | 1BUS 307470 | DUK | 44
46805 | 307471 | 1BUS 307471 | DUK | 44
46807 | 307473 | 1BUS 307473 | DUK | 44
46808 | 307474 | 1BUS 307474 | DUK | 44
46810 | 307476 | 1BUS 307476 | DUK | 44
46811 | 307477 | 1BUS 307477 | DUK | 44
46812 | 307478 | 1BUS 307478 | DUK | 44
46814 | 307480 | 1BUS 307480 | DUK | 44
46815 | 307481 | 1BUS 307481 | DUK | 44
46816 | 307482 | 1BUS 307482 | DUK | 44
46817 | 307483 | 1BUS 307483 | DUK | 44
46818 | 307484 | 1BUS 307484 | DUK | 44
46820 | 307486 | 1BUS 307486 | DUK | 44
46821 | 307488 | 1BUS 307488 | DUK | 44
46822 | 307489 | 1BUS 307489 | DUK | 44
46823 | 307490 | 1BUS 307490 | DUK | 44
46824 | 307491 | 1BUS 307491 | DUK | 44
46825 | 307492 | 1BUS 307492 | DUK | 44
46826 | 307493 | 1BUS 307493 | DUK | 44
46827 | 307494 | 1BUS 307494 | DUK | 44
46828 | 307495 | 1BUS 307495 | DUK | 44
46829 | 307496 | 1BUS 307496 | DUK | 44
46830 | 307497 | 1BUS 307497 | DUK | 44
46831 | 307498 | 1BUS 307498 | DUK | 44
46832 | 307499 | 1BUS 307499 | DUK | 44
46833 | 307500 | 1BUS 307500 | DUK | 44
46834 | 307501 | 1BUS 307501 | DUK | 44
46835 | 307502 | 1BUS 307502 | DUK | 44
46838 | 307505 | 1BUS 307505 | DUK | 44
46839 | 307506 | 1BUS 307506 | DUK | 44
46842 | 307509 | 1BUS 307509 | DUK | 44
46845 | 307512 | 1BUS 307512 | DUK | 44
46846 | 307513 | 1BUS 307513 | DUK | 44
46847 | 307514 | 1BUS 307514 | DUK | 44
46848 | 307515 | 1BUS 307515 | DUK | 44
46849 | 307516 | 1BUS 307516 | DUK | 44
46850 | 307517 | 1BUS 307517 | DUK | 44
46851 | 307518 | 1BUS 307518 | DUK | 44
46852 | 307519 | 1BUS 307519 | DUK | 44
46853 | 307520 | 1BUS 307520 | DUK | 44
46855 | 307522 | 1BUS 307522 | DUK | 44
46856 | 307523 | 1BUS 307523 | DUK | 44
46860 | 307528 | 1BUS 307528 | DUK | 44
46861 | 307529 | 1BUS 307529 | DUK | 44
46862 | 307530 | 1BUS 307530 | DUK | 44
46863 | 307531 | 1BUS 307531 | DUK | 44
46864 | 307532 | 1BUS 307532 | DUK | 44
46865 | 307533 | 1BUS 307533 | DUK | 44
46866 | 307534 | 1BUS 307534 | DUK | 44
46867 | 307535 | 1BUS 307535 | DUK | 44
46868 | 307536 | 1BUS 307536 | DUK | 44
46869 | 307537 | 1BUS 307537 | DUK | 44
46872 | 307540 | 1BUS 307540 | DUK | 44
46873 | 307541 | 1BUS 307541 | DUK | 44
46875 | 307543 | 1BUS 307543 | DUK | 44
46876 | 307544 | 1BUS 307544 | DUK | 44
46877 | 307545 | 1BUS 307545 | DUK | 44
46878 | 307546 | 1BUS 307546 | DUK | 44
46879 | 307547 | 1BUS 307547 | DUK | 44
46881 | 307549 | 1BUS 307549 | DUK | 44
46883 | 307552 | 1BUS 307552 | DUK | 44
46884 | 307553 | 1BUS 307553 | DUK | 44
46885 | 307554 | 1BUS 307554 | DUK | 44
46886 | 307555 | HODG3 | DUK | 100
46887 | 307556 | 1BUS 307556 | DUK | 44
46888 | 307557 | 1BUS 307557 | DUK | 44
46889 | 307558 | 1BUS 307558 | DUK | 44
46890 | 307559 | 1BUS 307559 | DUK | 44
46891 | 307560 | 1BUS 307560 | DUK | 44
46892 | 307561 | 1BUS 307561 | DUK | 44
46893 | 307562 | 1BUS 307562 | DUK | 44
46894 | 307563 | 1BUS 307563 | DUK | 44
46895 | 307564 | 1BUS 307564 | DUK | 44
46898 | 307567 | 1BUS 307567 | DUK | 44
46899 | 307568 | 1BUS 307568 | DUK | 44
46900 | 307569 | 1BUS 307569 | DUK | 44
46901 | 307570 | 1BUS 307570 | DUK | 44
46902 | 307571 | 1BUS 307571 | DUK | 44
46903 | 307572 | 1BUS 307572 | DUK | 44
46904 | 307573 | 1BUS 307573 | DUK | 44
46906 | 307575 | 1BUS 307575 | DUK | 44
46907 | 307576 | 1BUS 307576 | DUK | 44
46908 | 307577 | 1BUS 307577 | DUK | 44
46909 | 307578 | 1BUS 307578 | DUK | 44
46910 | 307579 | 1BUS 307579 | DUK | 44
46911 | 307580 | 1BUS 307580 | DUK | 44
46912 | 307581 | 1BUS 307581 | DUK | 44
46913 | 307582 | 1BUS 307582 | DUK | 44
46915 | 307584 | 1BUS 307584 | DUK | 44
46916 | 307585 | 1BUS 307585 | DUK | 44
46917 | 307586 | 1BUS 307586 | DUK | 44
46918 | 307587 | 1BUS 307587 | DUK | 44
46919 | 307588 | 1BUS 307588 | DUK | 44
46920 | 307589 | 1BUS 307589 | DUK | 44
46921 | 307590 | 1BUS 307590 | DUK | 44
46922 | 307591 | 1BUS 307591 | DUK | 44
46923 | 307592 | 1BUS 307592 | DUK | 44
46924 | 307593 | 1BUS 307593 | DUK | 44
46925 | 307594 | 1BUS 307594 | DUK | 44
46926 | 307595 | 1BUS 307595 | DUK | 44
46927 | 307596 | 1BUS 307596 | DUK | 44
46928 | 307597 | 1BUS 307597 | DUK | 44
46929 | 307598 | 1BUS 307598 | DUK | 44
46933 | 307602 | 1BUS 307602 | DUK | 44
46934 | 307603 | 1BUS 307603 | DUK | 44
46936 | 307605 | 1BUS 307605 | DUK | 44
46937 | 307606 | 1BUS 307606 | DUK | 44
46938 | 307607 | 1BUS 307607 | DUK | 44
46942 | 307612 | 1BUS 307612 | DUK | 44
46945 | 307615 | 1BUS 307615 | DUK | 44
46946 | 307616 | 1BUS 307616 | DUK | 44
46949 | 307619 | 1BUS 307619 | DUK | 44
46950 | 307620 | 1BUS 307620 | DUK | 44
46951 | 307621 | 1BUS 307621 | DUK | 44
46952 | 307622 | 1BUS 307622 | DUK | 44
46953 | 307623 | 1BUS 307623 | DUK | 44
46954 | 307624 | 1BUS 307624 | DUK | 44
46955 | 307625 | 1BUS 307625 | DUK | 44
46956 | 307626 | 1BUS 307626 | DUK | 44
46957 | 307627 | 1BUS 307627 | DUK | 44
46958 | 307628 | 1BUS 307628 | DUK | 44
46959 | 307629 | 1BUS 307629 | DUK | 44
46960 | 307630 | 1BUS 307630 | DUK | 44
46962 | 307632 | 1BUS 307632 | DUK | 44
46963 | 307633 | 1BUS 307633 | DUK | 44
46964 | 307634 | 1BUS 307634 | DUK | 44
46965 | 307635 | 1BUS 307635 | DUK | 44
46966 | 307636 | 1BUS 307636 | DUK | 44
46967 | 307637 | 1BUS 307637 | DUK | 44
46968 | 307638 | 1BUS 307638 | DUK | 44
46970 | 307640 | 1BUS 307640 | DUK | 44
46971 | 307641 | 1BUS 307641 | DUK | 44
46972 | 307642 | 1BUS 307642 | DUK | 44
46973 | 307643 | 1BUS 307643 | DUK | 44
46974 | 307644 | 1BUS 307644 | DUK | 44
46975 | 307645 | 1BUS 307645 | DUK | 44
46976 | 307646 | 1BUS 307646 | DUK | 44
46977 | 307647 | 1BUS 307647 | DUK | 44
46978 | 307648 | 1BUS 307648 | DUK | 44
46979 | 307649 | 1BUS 307649 | DUK | 44
46980 | 307650 | 1BUS 307650 | DUK | 44
46981 | 307651 | 1BUS 307651 | DUK | 44
46982 | 307653 | 1BUS 307653 | DUK | 44
46983 | 307654 | 1BUS 307654 | DUK | 44
46984 | 307655 | 1BUS 307655 | DUK | 44
46985 | 307656 | 1BUS 307656 | DUK | 44
46986 | 307657 | 1BUS 307657 | DUK | 44
46988 | 307659 | 1BUS 307659 | DUK | 44
46989 | 307660 | 1BUS 307660 | DUK | 44
46990 | 307661 | 1BUS 307661 | DUK | 44
46991 | 307662 | 1BUS 307662 | DUK | 44
46993 | 307664 | 1BUS 307664 | DUK | 44
46994 | 307665 | 1BUS 307665 | DUK | 44
46995 | 307666 | 1BUS 307666 | DUK | 44
46996 | 307667 | 1BUS 307667 | DUK | 44
46997 | 307668 | 1BUS 307668 | DUK | 44
46999 | 307670 | 1BUS 307670 | DUK | 44
47000 | 307671 | 1BUS 307671 | DUK | 44
47001 | 307673 | 1BUS 307673 | DUK | 44
47002 | 307674 | 1BUS 307674 | DUK | 44
47003 | 307675 | 1BUS 307675 | DUK | 44
47004 | 307676 | 1BUS 307676 | DUK | 44
47005 | 307677 | 1BUS 307677 | DUK | 44
47006 | 307678 | 1BUS 307678 | DUK | 44
47007 | 307679 | 1BUS 307679 | DUK | 44
47008 | 307680 | 1BUS 307680 | DUK | 44
47009 | 307681 | 1BUS 307681 | DUK | 44
47010 | 307682 | 1BUS 307682 | DUK | 44
47011 | 307683 | 1BUS 307683 | DUK | 44
47012 | 307684 | 1BUS 307684 | DUK | 44
47013 | 307685 | 1BUS 307685 | DUK | 44
47014 | 307686 | 1BUS 307686 | DUK | 44
47015 | 307687 | 1BUS 307687 | DUK | 44
47016 | 307688 | 1BUS 307688 | DUK | 44
47017 | 307689 | 1BUS 307689 | DUK | 44
47019 | 307691 | 1BUS 307691 | DUK | 44
47020 | 307693 | 1BUS 307693 | DUK | 44
47021 | 307694 | 1BUS 307694 | DUK | 44
47022 | 307695 | 1BUS 307695 | DUK | 44
47023 | 307696 | 1BUS 307696 | DUK | 44
47024 | 307697 | 1BUS 307697 | DUK | 44
47025 | 307698 | 1BUS 307698 | DUK | 44
47026 | 307699 | 1BUS 307699 | DUK | 44
47027 | 307700 | 1BUS 307700 | DUK | 44
47030 | 307703 | 1BUS 307703 | DUK | 44
47031 | 307704 | 1BUS 307704 | DUK | 44
47032 | 307705 | 1BUS 307705 | DUK | 44
47033 | 307706 | 1BUS 307706 | DUK | 44
47034 | 307707 | 1BUS 307707 | DUK | 44
47035 | 307708 | 1BUS 307708 | DUK | 44
47037 | 307710 | 1BUS 307710 | DUK | 44
47038 | 307711 | 1BUS 307711 | DUK | 44
47039 | 307712 | 1BUS 307712 | DUK | 44
47040 | 307713 | 1BUS 307713 | DUK | 44
47042 | 307715 | 1BUS 307715 | DUK | 44
47043 | 307716 | 1BUS 307716 | DUK | 44
47044 | 307717 | 1BUS 307717 | DUK | 44
47045 | 307718 | 1BUS 307718 | DUK | 44
47046 | 307719 | 1BUS 307719 | DUK | 44
47047 | 307720 | 1BUS 307720 | DUK | 44
47048 | 307721 | 1BUS 307721 | DUK | 44
47049 | 307722 | 1BUS 307722 | DUK | 44
47050 | 307723 | 1KISER T | DUK | 44
47051 | 307724 | 1BUS 307724 | DUK | 44
47053 | 307727 | 1BUS 307727 | DUK | 44
47054 | 307728 | 1BUS 307728 | DUK | 44
47055 | 307729 | 1BUS 307729 | DUK | 44
47056 | 307730 | 1BUS 307730 | DUK | 44
47057 | 307731 | 1BUS 307731 | DUK | 44
47058 | 307732 | 1BUS 307732 | DUK | 44
47059 | 307733 | 1BUS 307733 | DUK | 44
47060 | 307734 | 1BUS 307734 | DUK | 44
47061 | 307735 | 1BUS 307735 | DUK | 44
47062 | 307736 | 1BUS 307736 | DUK | 44
47063 | 307737 | 1BUS 307737 | DUK | 44
47064 | 307738 | 1BUS 307738 | DUK | 44
47065 | 307739 | 1BUS 307739 | DUK | 44
47066 | 307740 | 1BUS 307740 | DUK | 44
47067 | 307741 | 1BUS 307741 | DUK | 44
47068 | 307742 | 1BUS 307742 | DUK | 44
47069 | 307743 | 1BUS 307743 | DUK | 44
47071 | 307745 | 1BUS 307745 | DUK | 44
47072 | 307746 | 1BUS 307746 | DUK | 44
47076 | 307750 | 1BUS 307750 | DUK | 44
47077 | 307751 | 1BUS 307751 | DUK | 44
47078 | 307752 | 1BUS 307752 | DUK | 44
47079 | 307753 | 1BUS 307753 | DUK | 44
47080 | 307754 | 1BUS 307754 | DUK | 44
47081 | 307755 | 1BUS 307755 | DUK | 44
47082 | 307756 | 1BUS 307756 | DUK | 44
47084 | 307758 | 1BUS 307758 | DUK | 44
47085 | 307759 | 1BUS 307759 | DUK | 44
47086 | 307760 | 1BUS 307760 | DUK | 44
47087 | 307761 | 1BUS 307761 | DUK | 44
47088 | 307762 | 1BUS 307762 | DUK | 44
47089 | 307763 | 1BUS 307763 | DUK | 44
47090 | 307764 | 1BUS 307764 | DUK | 44
47091 | 307765 | 1BUS 307765 | DUK | 44
47092 | 307766 | 1BUS 307766 | DUK | 44
47093 | 307767 | 1BUS 307767 | DUK | 44
47094 | 307768 | 1BUS 307768 | DUK | 44
47095 | 307770 | 1BUS 307770 | DUK | 44
47096 | 307771 | 1BUS 307771 | DUK | 44
47097 | 307772 | 1BUS 307772 | DUK | 44
47098 | 307773 | 1BUS 307773 | DUK | 44
47100 | 307775 | 1BUS 307775 | DUK | 44
47101 | 307776 | 1BUS 307776 | DUK | 44
47102 | 307777 | 1BUS 307777 | DUK | 44
47103 | 307778 | 1BUS 307778 | DUK | 44
47104 | 307779 | 1BUS 307779 | DUK | 44
47105 | 307782 | 1BUS 307782 | DUK | 44
47106 | 307783 | 1BUS 307783 | DUK | 44
47107 | 307785 | 1BUS 307785 | DUK | 44
47108 | 307786 | 1BUS 307786 | DUK | 44
47109 | 307787 | 1BUS 307787 | DUK | 44
47110 | 307788 | 1BUS 307788 | DUK | 44
47111 | 307789 | 1BUS 307789 | DUK | 44
47114 | 307792 | 1BUS 307792 | DUK | 44
47115 | 307793 | 1BUS 307793 | DUK | 44
47116 | 307794 | 1BUS 307794 | DUK | 44
47117 | 307795 | 1BUS 307795 | DUK | 44
47118 | 307796 | 1BUS 307796 | DUK | 44
47119 | 307797 | 1BUS 307797 | DUK | 44
47120 | 307798 | 1BUS 307798 | DUK | 44
47121 | 307799 | 1BUS 307799 | DUK | 44
47122 | 307800 | 1BUS 307800 | DUK | 44
47123 | 307801 | 1BUS 307801 | DUK | 44
47124 | 307802 | 1BUS 307802 | DUK | 44
47125 | 307803 | 1BUS 307803 | DUK | 44
47126 | 307804 | 1BUS 307804 | DUK | 44
47127 | 307805 | 1BUS 307805 | DUK | 44
47128 | 307806 | 1BUS 307806 | DUK | 44
47129 | 307807 | 1BUS 307807 | DUK | 44
47130 | 307808 | 1BUS 307808 | DUK | 44
47131 | 307809 | 1BUS 307809 | DUK | 44
47132 | 307810 | 1BUS 307810 | DUK | 44
47133 | 307811 | 1BUS 307811 | DUK | 44
47134 | 307812 | 1BUS 307812 | DUK | 44
47135 | 307813 | 1BUS 307813 | DUK | 44
47136 | 307814 | 1BUS 307814 | DUK | 44
47137 | 307815 | 1BUS 307815 | DUK | 44
47138 | 307816 | 1BUS 307816 | DUK | 44
47139 | 307817 | 1BUS 307817 | DUK | 44
47140 | 307818 | 1BUS 307818 | DUK | 44
47141 | 307819 | 2BUS 307819 | DUK | 66
47142 | 307820 | 1BUS 307820 | DUK | 44
47143 | 307821 | 1BUS 307821 | DUK | 44
47144 | 307822 | 1BUS 307822 | DUK | 44
47145 | 307823 | 1BUS 307823 | DUK | 44
47146 | 307824 | 1BUS 307824 | DUK | 44
47147 | 307825 | 1BUS 307825 | DUK | 44
47148 | 307826 | 1BUS 307826 | DUK | 44
47149 | 307827 | 1BUS 307827 | DUK | 44
47150 | 307828 | 1BUS 307828 | DUK | 44
47152 | 307830 | 1BUS 307830 | DUK | 44
47153 | 307831 | 1BUS 307831 | DUK | 44
47154 | 307832 | 1BUS 307832 | DUK | 44
47155 | 307834 | 1BUS 307834 | DUK | 44
47156 | 307835 | 1BUS 307835 | DUK | 44
47157 | 307836 | 1BUS 307836 | DUK | 44
47158 | 307837 | 1BUS 307837 | DUK | 44
47159 | 307838 | 1BUS 307838 | DUK | 44
47162 | 307841 | 1BUS 307841 | DUK | 44
47164 | 307843 | 1BUS 307843 | DUK | 44
47165 | 307844 | 1BUS 307844 | DUK | 44
47166 | 307845 | 1BUS 307845 | DUK | 44
47168 | 307847 | 2BUS 307847 | DUK | 66
47169 | 307848 | 1BUS 307848 | DUK | 44
47170 | 307849 | 1BUS 307849 | DUK | 44
47171 | 307850 | 1BUS 307850 | DUK | 44
47172 | 307851 | 1BUS 307851 | DUK | 44
47173 | 307852 | 1BUS 307852 | DUK | 44
47181 | 307865 | 1BUS 307865 | DUK | 44
47182 | 307866 | 1BUS 307866 | DUK | 44
47183 | 307867 | 1BUS 307867 | DUK | 44
47185 | 307869 | 1BUS 307869 | DUK | 44
47186 | 307870 | 1BUS 307870 | DUK | 44
47187 | 307871 | 1BUS 307871 | DUK | 44
47188 | 307872 | 1BUS 307872 | DUK | 44
47189 | 307873 | 1BUS 307873 | DUK | 44
47190 | 307874 | 1BUS 307874 | DUK | 44
47191 | 307875 | 1BUS 307875 | DUK | 44
47192 | 307876 | 1BUS 307876 | DUK | 44
47193 | 307877 | 1BUS 307877 | DUK | 44
47194 | 307878 | 1BUS 307878 | DUK | 44
47196 | 307880 | 1BUS 307880 | DUK | 44
47200 | 307884 | 1BUS 307884 | DUK | 44
47201 | 307886 | 1BUS 307886 | DUK | 44
47203 | 307888 | 1BUS 307888 | DUK | 44
47204 | 307889 | 1BUS 307889 | DUK | 44
47205 | 307890 | 1BUS 307890 | DUK | 44
47206 | 307891 | 1BUS 307891 | DUK | 44
47208 | 307893 | 1BUS 307893 | DUK | 44
47209 | 307894 | 1BUS 307894 | DUK | 44
47210 | 307895 | 1BUS 307895 | DUK | 44
47211 | 307896 | 1BUS 307896 | DUK | 44
47212 | 307897 | 1BUS 307897 | DUK | 44
47213 | 307898 | 1BUS 307898 | DUK | 44
47214 | 307899 | 1BUS 307899 | DUK | 44
47215 | 307900 | 1BUS 307900 | DUK | 44
47216 | 307902 | 1BUS 307902 | DUK | 44
47217 | 307903 | 1BUS 307903 | DUK | 44
47218 | 307905 | 1BUS 307905 | DUK | 44
47220 | 307907 | 1BUS 307907 | DUK | 44
47221 | 307908 | 1BUS 307908 | DUK | 44
47222 | 307909 | 1BUS 307909 | DUK | 44
47223 | 307910 | 1BUS 307910 | DUK | 44
47224 | 307911 | 1BUS 307911 | DUK | 44
47225 | 307912 | 1BUS 307912 | DUK | 44
47226 | 307913 | 1BUS 307913 | DUK | 44
47227 | 307914 | 1BUS 307914 | DUK | 44
47228 | 307915 | 1BUS 307915 | DUK | 44
47230 | 307917 | 1BUS 307917 | DUK | 44
47231 | 307918 | 1BUS 307918 | DUK | 44
47232 | 307919 | 1BUS 307919 | DUK | 44
47233 | 307920 | 1BUS 307920 | DUK | 44
47234 | 307921 | 1BUS 307921 | DUK | 44
47235 | 307922 | 1BUS 307922 | DUK | 44
47236 | 307923 | 1BUS 307923 | DUK | 44
47237 | 307924 | 1BUS 307924 | DUK | 44
47238 | 307925 | 1BUS 307925 | DUK | 44
47239 | 307926 | 1BUS 307926 | DUK | 44
47240 | 307927 | 1BUS 307927 | DUK | 44
47241 | 307928 | 1BUS 307928 | DUK | 44
47242 | 307929 | 1BUS 307929 | DUK | 44
47243 | 307930 | 1BUS 307930 | DUK | 44
47244 | 307931 | 1BUS 307931 | DUK | 44
47245 | 307932 | 1BUS 307932 | DUK | 44
47246 | 307933 | 1BUS 307933 | DUK | 44
47247 | 307934 | 1BUS 307934 | DUK | 44
47248 | 307935 | 1BUS 307935 | DUK | 44
47250 | 307937 | 1BUS 307937 | DUK | 44
47252 | 307939 | 1BUS 307939 | DUK | 44
47253 | 307940 | 1BUS 307940 | DUK | 44
47254 | 307941 | 1BUS 307941 | DUK | 44
47256 | 307943 | 1BUS 307943 | DUK | 44
47257 | 307945 | 1BUS 307945 | DUK | 44
47258 | 307946 | 1BUS 307946 | DUK | 44
47259 | 307947 | 1BUS 307947 | DUK | 44
47260 | 307948 | 1BUS 307948 | DUK | 44
47261 | 307949 | 1BUS 307949 | DUK | 44
47262 | 307950 | 1BUS 307950 | DUK | 44
47263 | 307951 | 1BUS 307951 | DUK | 44
47264 | 307952 | 1BUS 307952 | DUK | 44
47265 | 307953 | 1BUS 307953 | DUK | 44
47266 | 307954 | 1BUS 307954 | DUK | 44
47267 | 307955 | 1BUS 307955 | DUK | 44
47268 | 307956 | 1BUS 307956 | DUK | 44
47269 | 307957 | 1BUS 307957 | DUK | 44
47270 | 307958 | 1BUS 307958 | DUK | 44
47271 | 307959 | 1BUS 307959 | DUK | 44
47272 | 307960 | 1BUS 307960 | DUK | 44
47273 | 307961 | 1BUS 307961 | DUK | 44
47274 | 307962 | 1BUS 307962 | DUK | 44
47275 | 307963 | 1BUS 307963 | DUK | 44
47276 | 307964 | 1BUS 307964 | DUK | 44
47277 | 307965 | 1BUS 307965 | DUK | 44
47278 | 307966 | 1BUS 307966 | DUK | 44
47279 | 307967 | 1BUS 307967 | DUK | 44
47281 | 307969 | 1BUS 307969 | DUK | 44
47282 | 307970 | 1BUS 307970 | DUK | 44
47283 | 307971 | 1BUS 307971 | DUK | 44
47284 | 307972 | 1BUS 307972 | DUK | 44
47285 | 307973 | 1BUS 307973 | DUK | 44
47286 | 307974 | 1BUS 307974 | DUK | 44
47288 | 307976 | 1BUS 307976 | DUK | 44
47289 | 307977 | 1BUS 307977 | DUK | 44
47290 | 307978 | 1BUS 307978 | DUK | 44
47291 | 307979 | 1BUS 307979 | DUK | 44
47292 | 307980 | 1BUS 307980 | DUK | 44
47293 | 307981 | 1BUS 307981 | DUK | 44
47295 | 307983 | 1BUS 307983 | DUK | 44
47296 | 307984 | 1BUS 307984 | DUK | 44
47297 | 307985 | 1BUS 307985 | DUK | 44
47299 | 307987 | 1BUS 307987 | DUK | 44
47300 | 307988 | 1BUS 307988 | DUK | 44
47302 | 307990 | 1BUS 307990 | DUK | 44
47303 | 307991 | 1BUS 307991 | DUK | 44
47305 | 307993 | 1BUS 307993 | DUK | 44
47306 | 307994 | 1BUS 307994 | DUK | 44
47307 | 307995 | 1BUS 307995 | DUK | 44
47308 | 307996 | 1BUS 307996 | DUK | 44
47309 | 307997 | 1BUS 307997 | DUK | 44
47311 | 307999 | 1BUS 307999 | DUK | 44
47313 | 308001 | 1BUS 308001 | DUK | 44
47314 | 308002 | 1BUS 308002 | DUK | 44
47315 | 308003 | 1BUS 308003 | DUK | 44
47316 | 308004 | 1BUS 308004 | DUK | 44
47319 | 308007 | 1BUS 308007 | DUK | 44
47320 | 308008 | 1BUS 308008 | DUK | 44
47321 | 308009 | 1BUS 308009 | DUK | 44
47322 | 308010 | 1BUS 308010 | DUK | 44
47323 | 308011 | 1BUS 308011 | DUK | 44
47324 | 308012 | 1BUS 308012 | DUK | 44
47326 | 308014 | 1BUS 308014 | DUK | 44
47327 | 308015 | 1BUS 308015 | DUK | 44
47328 | 308016 | 1BUS 308016 | DUK | 44
47329 | 308018 | 1BUS 308018 | DUK | 44
47330 | 308019 | 1BUS 308019 | DUK | 44
47333 | 308022 | 1BUS 308022 | DUK | 44
47334 | 308023 | 1BUS 308023 | DUK | 44
47335 | 308024 | 1BUS 308024 | DUK | 44
47337 | 308026 | 1BUS 308026 | DUK | 44
47340 | 308029 | 1BUS 308029 | DUK | 44
47341 | 308030 | 1BUS 308030 | DUK | 44
47342 | 308031 | 1BUS 308031 | DUK | 44
47343 | 308032 | 1BUS 308032 | DUK | 44
47344 | 308033 | 1BUS 308033 | DUK | 44
47345 | 308034 | 1BUS 308034 | DUK | 44
47346 | 308035 | 1BUS 308035 | DUK | 44
47347 | 308036 | 1BUS 308036 | DUK | 44
47348 | 308037 | 1BUS 308037 | DUK | 44
47349 | 308038 | 1BUS 308038 | DUK | 44
47350 | 308039 | 1BUS 308039 | DUK | 44
47351 | 308040 | 1BUS 308040 | DUK | 44
47352 | 308041 | 1BUS 308041 | DUK | 44
47353 | 308042 | 1BUS 308042 | DUK | 44
47354 | 308043 | 1BUS 308043 | DUK | 44
47355 | 308044 | 1BUS 308044 | DUK | 44
47356 | 308045 | 1BUS 308045 | DUK | 44
47357 | 308046 | 1BUS 308046 | DUK | 44
47358 | 308047 | 1BUS 308047 | DUK | 44
47359 | 308048 | 1BUS 308048 | DUK | 44
47360 | 308049 | 1BUS 308049 | DUK | 44
47361 | 308050 | 1BUS 308050 | DUK | 44
47364 | 308053 | 1BUS 308053 | DUK | 44
47365 | 308054 | 1BUS 308054 | DUK | 44
47367 | 308056 | 1BUS 308056 | DUK | 44
47368 | 308057 | 1BUS 308057 | DUK | 44
47369 | 308058 | 1BUS 308058 | DUK | 44
47370 | 308059 | 1BUS 308059 | DUK | 44
47371 | 308060 | 1BUS 308060 | DUK | 44
47372 | 308061 | 1BUS 308061 | DUK | 44
47373 | 308062 | 1BUS 308062 | DUK | 44
47374 | 308063 | 1BUS 308063 | DUK | 44
47375 | 308064 | 1BUS 308064 | DUK | 44
47376 | 308065 | 1BUS 308065 | DUK | 44
47378 | 308067 | 1BUS 308067 | DUK | 44
47380 | 308069 | 1BUS 308069 | DUK | 44
47382 | 308071 | 1BUS 308071 | DUK | 44
47383 | 308072 | 1BUS 308072 | DUK | 44
47384 | 308073 | 1BUS 308073 | DUK | 44
47385 | 308074 | 1BUS 308074 | DUK | 44
47386 | 308075 | 1BUS 308075 | DUK | 44
47387 | 308076 | 1BUS 308076 | DUK | 44
47388 | 308077 | 1BUS 308077 | DUK | 44
47389 | 308078 | 1BUS 308078 | DUK | 44
47396 | 308085 | 1BUS 308085 | DUK | 44
47397 | 308086 | 1BUS 308086 | DUK | 44
47407 | 308096 | 1BUS 308096 | DUK | 44
47411 | 308100 | 1BUS 308100 | DUK | 44
47412 | 308101 | 1BUS 308101 | DUK | 44
47413 | 308102 | 1BUS 308102 | DUK | 44
47419 | 308108 | 1BUS 308108 | DUK | 44
47420 | 308109 | 1BUS 308109 | DUK | 44
47421 | 308110 | 1BUS 308110 | DUK | 44
47422 | 308111 | 1BUS 308111 | DUK | 44
47423 | 308112 | 1BUS 308112 | DUK | 44
47424 | 308113 | 1BUS 308113 | DUK | 44
47425 | 308114 | 1BUS 308114 | DUK | 44
47426 | 308115 | 1BUS 308115 | DUK | 44
47428 | 308117 | 1BUS 308117 | DUK | 44
47429 | 308118 | 1BUS 308118 | DUK | 44
47430 | 308119 | 1BUS 308119 | DUK | 44
47431 | 308120 | 1BUS 308120 | DUK | 44
47432 | 308121 | 1BUS 308121 | DUK | 44
47433 | 308122 | 1BUS 308122 | DUK | 44
47434 | 308123 | 1BUS 308123 | DUK | 44
47436 | 308125 | 1BUS 308125 | DUK | 44
47437 | 308126 | 1BUS 308126 | DUK | 44
47438 | 308127 | 1BUS 308127 | DUK | 44
47439 | 308128 | 1BUS 308128 | DUK | 44
47440 | 308129 | 1BUS 308129 | DUK | 44
47441 | 308130 | 1BUS 308130 | DUK | 44
47442 | 308131 | 1BUS 308131 | DUK | 44
47444 | 308133 | 1BUS 308133 | DUK | 44
47445 | 308134 | 1BUS 308134 | DUK | 44
47446 | 308135 | 1BUS 308135 | DUK | 44
47447 | 308136 | 1BUS 308136 | DUK | 44
47448 | 308137 | 1BUS 308137 | DUK | 44
47449 | 308138 | 1BUS 308138 | DUK | 44
47450 | 308139 | 1BUS 308139 | DUK | 44
47451 | 308140 | 1BUS 308140 | DUK | 44
47452 | 308141 | 1BUS 308141 | DUK | 44
47454 | 308144 | 1BUS 308144 | DUK | 44
47455 | 308145 | 1BUS 308145 | DUK | 44
47456 | 308147 | 1BUS 308147 | DUK | 44
47457 | 308148 | 1BUS 308148 | DUK | 44
47458 | 308149 | 1BUS 308149 | DUK | 44
47459 | 308151 | 1BUS 308151 | DUK | 44
47460 | 308152 | 1BUS 308152 | DUK | 44
47461 | 308153 | 1BUS 308153 | DUK | 44
47462 | 308154 | 1BUS 308154 | DUK | 44
47463 | 308156 | 1BUS 308156 | DUK | 44
47464 | 308158 | 1BUS 308158 | DUK | 44
47465 | 308159 | 1BUS 308159 | DUK | 44
47466 | 308160 | 1BUS 308160 | DUK | 44
47467 | 308161 | 1BUS 308161 | DUK | 44
47468 | 308162 | 1BUS 308162 | DUK | 44
47469 | 308163 | 1BUS 308163 | DUK | 44
47470 | 308164 | 1BUS 308164 | DUK | 44
47472 | 308167 | 1BUS 308167 | DUK | 44
47473 | 308168 | 1BUS 308168 | DUK | 44
47474 | 308169 | 1BUS 308169 | DUK | 44
47475 | 308170 | 1BUS 308170 | DUK | 44
47476 | 308171 | 1BUS 308171 | DUK | 44
47477 | 308172 | 1BUS 308172 | DUK | 44
47480 | 308175 | 1BUS 308175 | DUK | 44
47482 | 308177 | 1BUS 308177 | DUK | 44
47483 | 308178 | 1BUS 308178 | DUK | 44
47485 | 308180 | 1BUS 308180 | DUK | 44
47487 | 308182 | 1BUS 308182 | DUK | 44
47489 | 308184 | 1BUS 308184 | DUK | 44
47490 | 308186 | 1BUS 308186 | DUK | 44
47491 | 308187 | 1BUS 308187 | DUK | 44
47492 | 308188 | 1BUS 308188 | DUK | 44
47493 | 308189 | 1BUS 308189 | DUK | 44
47494 | 308190 | 1BUS 308190 | DUK | 44
47496 | 308192 | 1BUS 308192 | DUK | 44
47498 | 308195 | 1BUS 308195 | DUK | 44
47499 | 308196 | 1BUS 308196 | DUK | 44
47500 | 308197 | 1BUS 308197 | DUK | 44
47502 | 308199 | 1BUS 308199 | DUK | 44
47503 | 308200 | 1BUS 308200 | DUK | 44
47504 | 308201 | 1BUS 308201 | DUK | 44
47505 | 308202 | 1BUS 308202 | DUK | 44
47506 | 308203 | 1BUS 308203 | DUK | 44
47507 | 308204 | 1BUS 308204 | DUK | 44
47508 | 308208 | 1BUS 308208 | DUK | 44
47509 | 308209 | 1BUS 308209 | DUK | 44
47510 | 308213 | 1BUS 308213 | DUK | 44
47511 | 308214 | 1BUS 308214 | DUK | 44
47512 | 308215 | 1BUS 308215 | DUK | 44
47513 | 308216 | 1BUS 308216 | DUK | 44
47514 | 308217 | 1BUS 308217 | DUK | 44
47515 | 308218 | 1BUS 308218 | DUK | 44
47516 | 308219 | 1BUS 308219 | DUK | 44
47517 | 308220 | 1BUS 308220 | DUK | 44
47519 | 308222 | 1BUS 308222 | DUK | 44
47522 | 308225 | 1BUS 308225 | DUK | 44
47527 | 308235 | 1BUS 308235 | DUK | 44
47528 | 308236 | 1BUS 308236 | DUK | 44
47532 | 308240 | 1BUS 308240 | DUK | 44
47555 | 308263 | 1BUS 308263 | DUK | 44
47556 | 308264 | 1BUS 308264 | DUK | 44
47557 | 308265 | 1BUS 308265 | DUK | 44
47558 | 308266 | 1BUS 308266 | DUK | 44
47559 | 308267 | 1BUS 308267 | DUK | 44
47560 | 308268 | 1BUS 308268 | DUK | 44
47561 | 308269 | 1BUS 308269 | DUK | 44
47562 | 308270 | 1BUS 308270 | DUK | 44
47563 | 308271 | 1BUS 308271 | DUK | 44
47564 | 308272 | 1BUS 308272 | DUK | 44
47565 | 308273 | 1BUS 308273 | DUK | 44
47566 | 308274 | 1BUS 308274 | DUK | 44
47567 | 308275 | 1BUS 308275 | DUK | 44
47568 | 308276 | 1BUS 308276 | DUK | 44
47569 | 308277 | 1BUS 308277 | DUK | 44
47570 | 308278 | 1BUS 308278 | DUK | 44
47571 | 308279 | 1BUS 308279 | DUK | 44
47572 | 308280 | 1BUS 308280 | DUK | 44
47573 | 308281 | 1BUS 308281 | DUK | 44
47574 | 308282 | 1BUS 308282 | DUK | 44
47575 | 308283 | 1BUS 308283 | DUK | 44
47576 | 308284 | 1BUS 308284 | DUK | 44
47577 | 308285 | 1BUS 308285 | DUK | 44
47578 | 308286 | 1BUS 308286 | DUK | 44
47579 | 308287 | 1BUS 308287 | DUK | 44
47580 | 308288 | 1BUS 308288 | DUK | 44
47581 | 308289 | 1BUS 308289 | DUK | 44
47582 | 308290 | 1BUS 308290 | DUK | 44
47583 | 308291 | 1BUS 308291 | DUK | 44
47584 | 308292 | 1BUS 308292 | DUK | 44
47585 | 308293 | 1BUS 308293 | DUK | 44
47586 | 308294 | 1BUS 308294 | DUK | 44
47587 | 308296 | 1BUS 308296 | DUK | 44
47588 | 308297 | 1BUS 308297 | DUK | 44
47589 | 308298 | 1BUS 308298 | DUK | 44
47590 | 308299 | 1BUS 308299 | DUK | 44
47591 | 308300 | 1BUS 308300 | DUK | 44
47592 | 308301 | 1BUS 308301 | DUK | 44
47593 | 308302 | 1BUS 308302 | DUK | 44
47594 | 308303 | 1BUS 308303 | DUK | 44
47595 | 308304 | 1BUS 308304 | DUK | 44
47596 | 308305 | 1BUS 308305 | DUK | 44
47597 | 308307 | 1BUS 308307 | DUK | 44
47598 | 308308 | 1BUS 308308 | DUK | 44
47600 | 308310 | 1BUS 308310 | DUK | 44
47601 | 308311 | 1BUS 308311 | DUK | 44
47603 | 308313 | 1BUS 308313 | DUK | 44
47604 | 308314 | 1BUS 308314 | DUK | 44
47605 | 308315 | 1BUS 308315 | DUK | 44
47606 | 308316 | 1BUS 308316 | DUK | 44
47607 | 308317 | 1BUS 308317 | DUK | 44
47608 | 308318 | 1BUS 308318 | DUK | 44
47609 | 308319 | 1BUS 308319 | DUK | 44
47610 | 308320 | 1BUS 308320 | DUK | 44
47611 | 308321 | 1BUS 308321 | DUK | 44
47612 | 308322 | 1BUS 308322 | DUK | 44
47613 | 308324 | 1BUS 308324 | DUK | 44
47615 | 308326 | 1BUS 308326 | DUK | 44
47616 | 308327 | 1BUS 308327 | DUK | 44
47618 | 308330 | 1BUS 308330 | DUK | 44
47619 | 308331 | 1BUS 308331 | DUK | 44
47620 | 308332 | 1BUS 308332 | DUK | 44
47621 | 308333 | 1BUS 308333 | DUK | 44
47623 | 308335 | 1BUS 308335 | DUK | 44
47625 | 308337 | 1BUS 308337 | DUK | 44
47626 | 308338 | 1BUS 308338 | DUK | 44
47627 | 308339 | 1BUS 308339 | DUK | 44
47628 | 308340 | 1BUS 308340 | DUK | 44
47629 | 308341 | 1BUS 308341 | DUK | 44
47630 | 308342 | 1BUS 308342 | DUK | 44
47631 | 308343 | 1BUS 308343 | DUK | 44
47632 | 308344 | 1BUS 308344 | DUK | 44
47633 | 308345 | 1BUS 308345 | DUK | 44
47635 | 308347 | 1BUS 308347 | DUK | 44
47637 | 308349 | 1BUS 308349 | DUK | 44
47640 | 308352 | 1BUS 308352 | DUK | 44
47641 | 308353 | 1BUS 308353 | DUK | 44
47642 | 308354 | 1BUS 308354 | DUK | 44
47643 | 308355 | 1BUS 308355 | DUK | 44
47644 | 308356 | 1BUS 308356 | DUK | 44
47645 | 308357 | 1BUS 308357 | DUK | 44
47646 | 308358 | 1BUS 308358 | DUK | 44
47647 | 308359 | 1BUS 308359 | DUK | 44
47648 | 308361 | 1BUS 308361 | DUK | 44
47649 | 308362 | 1BUS 308362 | DUK | 44
47650 | 308363 | 1BUS 308363 | DUK | 44
47651 | 308364 | 1BUS 308364 | DUK | 44
47652 | 308365 | 1BUS 308365 | DUK | 44
47653 | 308366 | 1BUS 308366 | DUK | 44
47654 | 308367 | 1BUS 308367 | DUK | 44
47655 | 308368 | 1BUS 308368 | DUK | 44
47656 | 308369 | 1BUS 308369 | DUK | 44
47657 | 308370 | 1BUS 308370 | DUK | 44
47659 | 308372 | 1BUS 308372 | DUK | 44
47663 | 308376 | 1BUS 308376 | DUK | 44
47670 | 308383 | 1BUS 308383 | DUK | 44
47671 | 308384 | 1BUS 308384 | DUK | 44
47676 | 308390 | 1BUS 308390 | DUK | 44
47685 | 308400 | 1BUS 308400 | DUK | 44
47686 | 308401 | 1BUS 308401 | DUK | 44
47687 | 308402 | 1BUS 308402 | DUK | 44
47689 | 308404 | 1BUS 308404 | DUK | 44
47691 | 308406 | 1BUS 308406 | DUK | 44
47692 | 308407 | 1BUS 308407 | DUK | 44
47693 | 308408 | 1BUS 308408 | DUK | 44
47694 | 308409 | 1BUS 308409 | DUK | 44
47695 | 308410 | 1BUS 308410 | DUK | 44
47697 | 308412 | 1BUS 308412 | DUK | 44
47698 | 308413 | 1BUS 308413 | DUK | 44
47699 | 308415 | 1BUS 308415 | DUK | 44
47700 | 308416 | 1BUS 308416 | DUK | 44
47701 | 308419 | 1BUS 308419 | DUK | 44
47702 | 308420 | 1BUS 308420 | DUK | 44
47703 | 308421 | 1BUS 308421 | DUK | 44
47705 | 308423 | 1BUS 308423 | DUK | 44
47706 | 308425 | 1BUS 308425 | DUK | 44
47707 | 308426 | 1BUS 308426 | DUK | 44
47708 | 308427 | 1BUS 308427 | DUK | 44
47709 | 308428 | 1BUS 308428 | DUK | 44
47710 | 308429 | 1BUS 308429 | DUK | 44
47711 | 308430 | 1BUS 308430 | DUK | 44
47712 | 308431 | 1BUS 308431 | DUK | 44
47714 | 308434 | 1BUS 308434 | DUK | 44
47715 | 308435 | 1BUS 308435 | DUK | 44
47720 | 308440 | 1BUS 308440 | DUK | 44
47721 | 308442 | 1BUS 308442 | DUK | 44
47722 | 308443 | 1BUS 308443 | DUK | 44
47723 | 308444 | 1BUS 308444 | DUK | 44
47724 | 308445 | 1BUS 308445 | DUK | 44
47725 | 308446 | 1BUS 308446 | DUK | 44
47726 | 308447 | 1BUS 308447 | DUK | 44
47728 | 308449 | 1BUS 308449 | DUK | 44
47729 | 308450 | 1BUS 308450 | DUK | 44
47730 | 308451 | 1BUS 308451 | DUK | 44
47731 | 308452 | 1BUS 308452 | DUK | 44
47732 | 308453 | 1BUS 308453 | DUK | 44
47735 | 308456 | 1BUS 308456 | DUK | 44
47736 | 308457 | 1BUS 308457 | DUK | 44
47737 | 308458 | 1BUS 308458 | DUK | 44
47738 | 308459 | 1BUS 308459 | DUK | 44
47739 | 308460 | 1BUS 308460 | DUK | 44
47740 | 308461 | 1BUS 308461 | DUK | 44
47741 | 308462 | 1BUS 308462 | DUK | 44
47742 | 308463 | 1BUS 308463 | DUK | 44
47743 | 308464 | 1BUS 308464 | DUK | 44
47745 | 308467 | 1BUS 308467 | DUK | 44
47746 | 308468 | 1BUS 308468 | DUK | 44
47747 | 308469 | 1BUS 308469 | DUK | 44
47748 | 308470 | 1BUS 308470 | DUK | 44
47798 | 308520 | 2BUS 308520 | DUK | 66
47801 | 308523 | 2BUS 308523 | DUK | 66
47802 | 308524 | 2BUS 308524 | DUK | 66
47803 | 308525 | 2BUS 308525 | DUK | 66
47804 | 308526 | 2BUS 308526 | DUK | 66
47805 | 308527 | 2BUS 308527 | DUK | 66
47806 | 308528 | 2BUS 308528 | DUK | 66
47807 | 308529 | 2BUS 308529 | DUK | 66
47808 | 308530 | 2BUS 308530 | DUK | 66
47809 | 308531 | 2BUS 308531 | DUK | 66
47810 | 308532 | 2BUS 308532 | DUK | 66
47811 | 308533 | 2BUS 308533 | DUK | 66
47812 | 308534 | 2BUS 308534 | DUK | 66
47813 | 308535 | 2BUS 308535 | DUK | 66
47814 | 308536 | 2BUS 308536 | DUK | 66
47815 | 308537 | 2BUS 308537 | DUK | 66
47816 | 308538 | 2BUS 308538 | DUK | 66
47817 | 308539 | 2BUS 308539 | DUK | 66
47818 | 308540 | 2BUS 308540 | DUK | 66
47826 | 308548 | 2BUS 308548 | DUK | 66
47827 | 308549 | 2BUS 308549 | DUK | 66
47828 | 308550 | 2BUS 308550 | DUK | 66
47829 | 308551 | 2BUS 308551 | DUK | 66
47830 | 308552 | 2BUS 308552 | DUK | 66
47831 | 308553 | 2BUS 308553 | DUK | 66
47832 | 308554 | 2BUS 308554 | DUK | 66
47834 | 308556 | 2BUS 308556 | DUK | 66
47835 | 308557 | 2BUS 308557 | DUK | 66
47838 | 308560 | 2BUS 308560 | DUK | 66
47839 | 308561 | 2BUS 308561 | DUK | 66
47840 | 308562 | 2BUS 308562 | DUK | 66
47842 | 308564 | 2BUS 308564 | DUK | 66
47843 | 308565 | 2BUS 308565 | DUK | 66
47845 | 308567 | 2BUS 308567 | DUK | 66
47846 | 308568 | 2BUS 308568 | DUK | 66
47847 | 308570 | 2BUS 308570 | DUK | 66
47856 | 308580 | 2BUS 308580 | DUK | 66
47858 | 308582 | 1BUS 308582 | DUK | 44
47859 | 308583 | 1BUS 308583 | DUK | 44
47860 | 308585 | 2BUS 308585 | DUK | 66
47864 | 308590 | 2BUS 308590 | DUK | 66
47889 | 308624 | 1BUS 308624 | DUK | 44
47891 | 308627 | 1BUS 308627 | DUK | 44
47892 | 308629 | 2BUS 308629 | DUK | 66
47901 | 308641 | ST MARKS BL | DUK | 100
47902 | 308642 | GUTHRIE B | DUK | 100
47903 | 308644 | GROOMTOWNBL | DUK | 100
47904 | 308645 | 1BUCK_S13 | DUK | 24
47905 | 308646 | 1BUCK_G14 | DUK | 26
47906 | 308647 | 1BUCK_G15 | DUK | 26
47907 | 308648 | BUCKGEN_S13 | DUK | 100
47908 | 308649 | BUCKGEN_G14 | DUK | 100
47909 | 308650 | 6BUCKGEN_G15 | DUK | 230
47924 | 308670 | WALKERT WH | DUK | 100
47926 | 308673 | STANLYPV | DUK | 100
47927 | 308674 | MHOPECHTWH | DUK | 100
47933 | 308695 | 1BUS 308695 | DUK | 44
47988 | 308751 | 1BUS 308751 | DUK | 44
48038 | 308804 | 1BUS 308804 | DUK | 44
48039 | 308805 | 1BUS 308805 | DUK | 44
48040 | 308806 | 1BUS 308806 | DUK | 44
48041 | 308807 | 1BUS 308807 | DUK | 44
48057 | 308823 | 1BUS 308823 | DUK | 44
48076 | 308843 | 1BUS 308843 | DUK | 44
48077 | 308844 | 1BUS 308844 | DUK | 44
48078 | 308845 | 1BUS 308845 | DUK | 44
48079 | 308846 | 1BUS 308846 | DUK | 44
48080 | 308847 | 1BUS 308847 | DUK | 44
48081 | 308848 | 1BUS 308848 | DUK | 44
48082 | 308849 | 1BUS 308849 | DUK | 44
48083 | 308850 | 1BUS 308850 | DUK | 44
48084 | 308851 | 1BUS 308851 | DUK | 44
48085 | 308852 | 1BUS 308852 | DUK | 44
48173 | 308944 | 1BUS 308944 | DUK | 44
48200 | 308973 | 1BUS 308973 | DUK | 44
48289 | 309070 | 1ANDRCAP | DUK | 44
48290 | 309071 | 1COROCAP | DUK | 44
48291 | 309072 | 1CYPRCAP | DUK | 44
48292 | 309073 | 1GWOODCAP | DUK | 44
48294 | 309075 | 1JOANCAP | DUK | 44
48295 | 309076 | 1SENECAP | DUK | 44
48296 | 309077 | 1TOXACAP | DUK | 44
48297 | 309078 | 1WALHCAP | DUK | 44
48298 | 309079 | 1WESTCAP | DUK | 44
48299 | 309080 | 1BR16CAP | DUK | 44
48300 | 309081 | 1CAMPCAP | DUK | 44
48301 | 309082 | 1CANECAP | DUK | 44
48302 | 309083 | 1HNDRCAP | DUK | 44
48303 | 309084 | 1HORSCAP | DUK | 44
48304 | 309085 | 1MARICAP | DUK | 44
48305 | 309086 | 1PICKCAP | DUK | 44
48306 | 309087 | 1PISGCAP | DUK | 44
48307 | 309088 | 1REEDCAP | DUK | 44
48308 | 309089 | 1CHESCAP | DUK | 44
48309 | 309090 | 1CLINCAP | DUK | 44
48310 | 309091 | 1FAIRCAP | DUK | 44
48311 | 309092 | 1GAFFCAP | DUK | 44
48312 | 309093 | 1INMACAP | DUK | 44
48313 | 309094 | 1LAU7CAP | DUK | 44
48314 | 309095 | 1LAURCAP | DUK | 44
48315 | 309096 | 1LAWSCAP | DUK | 44
48316 | 309097 | 1REM7CAP | DUK | 44
48317 | 309098 | 1TURNCAP | DUK | 44
48318 | 309099 | 1W SPCAP | DUK | 44
48319 | 309100 | 1WOODCAP | DUK | 44
48320 | 309101 | 1ACRECAP | DUK | 44
48321 | 309102 | 1BELWCAP | DUK | 44
48322 | 309103 | 1CHERCAP | DUK | 44
48323 | 309104 | 1CLOVCAP | DUK | 44
48324 | 309105 | 1FLDCCAP | DUK | 44
48325 | 309106 | 1GTFACAP | DUK | 44
48326 | 309107 | 1HILLCAP | DUK | 44
48327 | 309108 | 1HNSLCAP | DUK | 44
48328 | 309109 | 1KERSCAP | DUK | 44
48329 | 309110 | 1KNG CAP | DUK | 44
48330 | 309111 | 1LANCCAP | DUK | 44
48331 | 309112 | 1MCADCAP | DUK | 44
48332 | 309113 | 1NINECAP | DUK | 44
48333 | 309114 | 1REM5CAP | DUK | 44
48334 | 309115 | 1WYLICAP | DUK | 44
48335 | 309116 | 1AM TCAP | DUK | 44
48336 | 309117 | 1HICKCAP | DUK | 44
48337 | 309118 | 1LINCCAP | DUK | 44
48338 | 309119 | 1LOOKCAP | DUK | 44
48339 | 309120 | 1MILLCAP | DUK | 44
48340 | 309121 | 1MORGCAP | DUK | 44
48341 | 309122 | 1NWT13CAP | DUK | 44
48342 | 309123 | 1RHODCAP | DUK | 44
48343 | 309124 | 1STATCAP | DUK | 44
48344 | 309125 | 1SUGRCAP | DUK | 44
48345 | 309126 | 1TABLCAP | DUK | 44
48346 | 309127 | 1TYLRCAP | DUK | 44
48347 | 309128 | 1VALDCAP | DUK | 44
48348 | 309129 | 1CONCDCAP | DUK | 44
48349 | 309130 | 1CONCCAP | DUK | 44
48350 | 309131 | 1MOCKCAP | DUK | 44
48351 | 309132 | 1MONRCAP | DUK | 44
48352 | 309133 | 1MORSCAP | DUK | 44
48353 | 309134 | 1FORSCAP | DUK | 44
48354 | 309135 | 1RIVRCAP | DUK | 44
48355 | 309136 | 1ROUGCAP | DUK | 44
48356 | 309137 | 1WILDCAP | DUK | 44
48357 | 309138 | 1CNCRCAP | DUK | 44
48358 | 309139 | 1EASMNCAP | DUK | 44
48359 | 309140 | 1MADICAP | DUK | 44
48360 | 309141 | 1MOTLCAP | DUK | 44
48361 | 309142 | 1PINACAP | DUK | 44
48362 | 309143 | 1PRSTCAP | DUK | 44
48363 | 309144 | 1RUTLCAP | DUK | 44
48364 | 309145 | 1SRY4CAP | DUK | 44
48365 | 309146 | 1WALNCAP | DUK | 44
48366 | 309147 | 1WILKCAP | DUK | 44
48367 | 309148 | 1NWT24CAP | DUK | 44
48369 | 309150 | 1ABOTCAP | DUK | 44
48370 | 309151 | 1MEBACAP | DUK | 44
48371 | 309152 | 1SWEPCAP | DUK | 44
48374 | 309155 | 2THORPEC | DUK | 66
48375 | 309156 | 2WEBSTERC | DUK | 66
48376 | 309157 | 2SWAINCAP | DUK | 66
48378 | 309159 | 2LAKEMOR | DUK | 66
48400 | 309271 | 1BUS 309271 | DUK | 44
48462 | 309335 | LAUEC43 | DUK | 100
48583 | 309479 | 1HODGE3 | DUK | 1
48684 | 309604 | THNKTREEPV | DUK | 100
48685 | 309606 | PARTINPV | DUK | 100
48696 | 309630 | 2BUS 309630 | DUK | 66
48697 | 309631 | 1BUS 309631 | DUK | 44
48698 | 309633 | PARISMTN | DUK | 100
48699 | 309636 | 1BUS 309636 | DUK | 44
48700 | 309639 | KERWINR | DUK | 100
48701 | 309696 | COOLSPRNGPV | DUK | 100
48702 | 309707 | WESTMINSTERP | DUK | 100
48703 | 309714 | OAKBOROPV | DUK | 100
48704 | 309716 | 1PELHAMPV | DUK | 44
48707 | 309789 | 1STONYKNLLPV | DUK | 44
48708 | 309803 | 1APEXPV | DUK | 44
48709 | 309804 | 1TWOHRTDPV | DUK | 44
48710 | 309809 | SPEEDWAYPV | DUK | 100
48711 | 309810 | 1PINSONPV | DUK | 44
48712 | 309814 | BROADRVRPV | DUK | 100
48714 | 309821 | LAKEWDBL | DUK | 100
48715 | 309823 | NEWALLEN | DUK | 100
48716 | 309825 | ALLENBUS1 | DUK | 100
48717 | 309826 | ALLENBUS2 | DUK | 100
48718 | 309827 | RIVAT4 | DUK | 100
48719 | 309828 | RIVAT5 | DUK | 100
48720 | 309830 | 1BUS 309830 | DUK | 44
48721 | 309831 | 1BUS 309831 | DUK | 44
48722 | 309833 | BANKSST B | DUK | 100
48723 | 309844 | 1BUS 309844 | DUK | 44
48724 | 309847 | LAURAAVER | DUK | 100
48725 | 309848 | E DURHAM RED | DUK | 100
48726 | 309849 | 6BRASFLDB | DUK | 230
48727 | 309853 | LICKCRKPV | DUK | 100
48728 | 309856 | MHOPECHT | DUK | 100
48729 | 309857 | SUGARPV | DUK | 100
48736 | 309879 | NEWELLTB | DUK | 100
48737 | 309885 | UNEMC16 | DUK | 100
48738 | 309886 | ARLINGTON | DUK | 100
48739 | 309966 | RICHBRG RET | DUK | 100
49240 | 311748 | 3THOMPFMTP | SC | 115
49293 | 311832 | 2ALLNDL_TAP | SC | 69
49326 | 311878 | 3MCQUEEN_TP2 | SC | 115
49327 | 311879 | 3REDHILLSC | SC | 115
49328 | 311880 | 1CNTRFLD_GEN | SC | 34.5
49329 | 311881 | 12VOLVO_GEN | SC | 12.5
49330 | 311882 | 2CENTRFLD | SC | 69
49331 | 311885 | 3BUCKSPV | SC | 115
49332 | 311886 | 1BUCKSPV_GEN | SC | 34.5
49333 | 311887 | 3CAMPPV | SC | 115
49334 | 311888 | 1CAMPPV_GEN | SC | 34.5
49335 | 311889 | 3RBPV | SC | 115
49336 | 311890 | 1RBPV_GEN | SC | 34.5
49337 | 311904 | 1PD1A | SC | 18
49338 | 311905 | 1PD1ST | SC | 18
49339 | 311910 | 6PEEDEE | SC | 230 | 34.9835 | -79.8776
49340 | 311911 | 3SEWEE T | SC | 115
49341 | 311912 | 3SW5890_HF | SC | 115
49342 | 311913 | 3SW5890_LV | SC | 115
49343 | 311914 | 13CONWAY2 | SC | 13.8
49344 | 311915 | 13CONWAY | SC | 13.8
49345 | 311938 | 1GUNSIGHT_GE | SC | 34.5
49346 | 311939 | 3GUNSIGHT_SO | SC | 115
49422 | 312733 | 6CONWAY | SC | 230
49681 | 312999 | 2NIXVL | SC | 69
49683 | 313027 | 6FOUR RIVER1 | DVP | 230
49684 | 313052 | 6DESPER | DVP | 230
49688 | 313527 | AB2-043 GEN | DVP | 0.6
49689 | 313528 | AB2-043 COL | DVP | 34.5
49692 | 313702 | 1CONETOE II | DVP | 24.7
49700 | 313710 | 1HOLLOMAN | DVP | 34.5
49710 | 313721 | 6BUTTERMILK | DVP | 230
49713 | 313724 | 3TERRA | DVP | 115
49714 | 313725 | 6DRY BREAD | DVP | 230
49715 | 313727 | 6PIONEER | DVP | 230
49716 | 313728 | 6SANDLOT | DVP | 230
49717 | 313729 | 6CUMULUS | DVP | 230
49718 | 313730 | 6CABIN_RUN | DVP | 230
49719 | 313731 | 6PARAGON PK | DVP | 230
49720 | 313733 | 6NIMBUS | DVP | 230
49721 | 313734 | 6DTC | DVP | 230
49722 | 313735 | 6LOCKRIDG | DVP | 230
49723 | 313736 | 6GLOBAL_PLZA | DVP | 230
49724 | 313737 | 3COPELD DP | DVP | 115
49726 | 313740 | 6GENITO | DVP | 230
49727 | 313745 | 6BRICKYARD | DVP | 230
49728 | 313755 | 3FLAT CREEK | DVP | 115
49729 | 313756 | 3DAWSONS CR | DVP | 115
49730 | 313761 | 6STEVENSBG | DVP | 230
49731 | 313762 | 3STEVENSBG | DVP | 115
49770 | 313840 | 6HEATHCOTE2 | DVP | 230
49812 | 313883 | 6STONEWATER | DVP | 230
49821 | 313892 | 3STAGE COACH | DVP | 115
49824 | 313897 | 6LUCKYHILL | DVP | 230
49826 | 313899 | 3COOL SPRING | DVP | 115
49854 | 314028 | 6FOUR RIVER2 | DVP | 230
50225 | 314445 | 3CHESAPK PS2 | DVP | 115 | 36.771 | -76.3031
50226 | 314446 | 3CHESAPK PS3 | DVP | 115 | 36.771 | -76.3031
50432 | 314661 | 6FENTR_3 | DVP | 230
50460 | 314690 | 6BLACK WALNU | DVP | 230
50468 | 314698 | 2TAYLORS MIL | DVP | 69
50526 | 314761 | 3PINE GLADE | DVP | 115
50704 | 314987 | 8LEXINGTN SC | DVP | 500
50705 | 314991 | 8VALLEY SC | DVP | 500
50816 | 315211 | 1X4-039 GT1 | DVP | 18
50817 | 315212 | 1X4-039 GT2 | DVP | 18
50818 | 315213 | 1X4-039 ST | DVP | 19
50826 | 315241 | 1Z1-086 GT1 | DVP | 20
50827 | 315242 | 1Z1-086 GT2 | DVP | 20
50828 | 315243 | 1Z1-086 GT3 | DVP | 20
50829 | 315244 | 1Z1-086 ST | DVP | 24
50845 | 315601 | 1CONETOE2SOL | DVP | 0.7
50846 | 315602 | 1HOLLOMANSOL | DVP | 0.7
50858 | 315619 | 3AB2-169SOLA | DVP | 115
50866 | 316018 | AB2-059 COL | DVP | 34.5
50868 | 316020 | AB2-059 GEN | DVP | 0.6
50870 | 316032 | AB2-134 COL | DVP | 34.5
50871 | 316033 | AB2-134 GEN | DVP | 0.6
50886 | 316048 | AB1-081 MAIN | DVP | 34.5
50887 | 316049 | AB1-081 GEN | DVP | 0.7
50896 | 316075 | AC2-137 C | DVP | 230
50897 | 316077 | AC2-138 C | DVP | 115
50898 | 316079 | AB2-161 TAP | DVP | 115
50899 | 316080 | AB2-161 MAIN | DVP | 115
50900 | 316081 | AB2-161 COL | DVP | 34.5
50901 | 316082 | AB2-161 TERT | DVP | 13.8
50902 | 316083 | AB2-161 GEN | DVP | 0.6
50903 | 316085 | 3IVORY LANE | DVP | 115
50904 | 316086 | AB2-174 COL | DVP | 34.5
50905 | 316087 | AB2-174 GEN | DVP | 0.4
50906 | 316089 | AB2-174 TER | DVP | 13.8
50907 | 316091 | AB2-100 MAIN | DVP | 230
50908 | 316092 | AB2-100 COL1 | DVP | 34.5
50909 | 316093 | AB2-100 TER1 | DVP | 0.6
50910 | 316094 | AB2-100 COL2 | DVP | 34.5
50911 | 316095 | AB2-100 TER2 | DVP | 0.6
50912 | 316096 | AB2-100 GEN1 | DVP | 0.6
50913 | 316098 | AB2-100 GEN2 | DVP | 0.6
50914 | 316100 | AB2-015 MAIN | DVP | 115
50915 | 316101 | AB2-015 COL | DVP | 34.5
50916 | 316102 | AB2-015 TER | DVP | 13.8
50917 | 316103 | AB2-015 GEN | DVP | 0.6
50918 | 316105 | AB2-160 MAIN | DVP | 115
50919 | 316106 | AB2-160 COL | DVP | 34.5
50920 | 316107 | AB2-160 TER | DVP | 13.8
50921 | 316108 | AB2-160 GEN | DVP | 0.6
50922 | 316110 | 3FROG LICK | DVP | 115
50923 | 316111 | AB2-068 MAIN | DVP | 500 | 37.437 | -77.1587
50924 | 316112 | AB2-068 CT1 | DVP | 20
50925 | 316113 | AB2-068 CT2 | DVP | 20
50926 | 316114 | AB2-068 ST | DVP | 22
50927 | 316115 | AC1-105 TAP | DVP | 115
50928 | 316116 | AC1-105 MAIN | DVP | 115
50929 | 316117 | AC1-105 COL | DVP | 34.5
50930 | 316118 | AC1-105 GEN | DVP | 0.6
50931 | 316120 | AC1-075 CH | DVP | 115
50932 | 316121 | AC1-075 C1 | DVP | 34.5
50933 | 316122 | AC1-075 F1 | DVP | 34.5
50934 | 316123 | AC1-075 G1 | DVP | 0.6
50935 | 316124 | AC1-075 C2 | DVP | 13.8
50936 | 316125 | AC1-054 TAP | DVP | 115
50937 | 316126 | AC1-054 MAIN | DVP | 115
50938 | 316127 | AC1-054 COL2 | DVP | 22.9
50939 | 316128 | AC1-054 COL1 | DVP | 22.9
50940 | 316129 | AC1-054 GEN | DVP | 0.4
50941 | 316131 | 3AB2-060SOLA | DVP | 115
50942 | 316132 | AB2-190 C | DVP | 230
50943 | 316133 | AC1-107 MAIN | DVP | 500 | 37.437 | -77.1587
50944 | 316134 | AC1-107 G1 | DVP | 23
50945 | 316135 | AC1-107 G2 | DVP | 23
50946 | 316136 | AC1-107 G3 | DVP | 23
50947 | 316140 | AB2-099 | DVP | 115
50948 | 316148 | AD1-046 GEN | DVP | 230
50949 | 316150 | AD2-215 GEN | DVP | 230
50950 | 316152 | AE1-098 GEN | DVP | 115
50951 | 316154 | AE1-099 GEN | DVP | 115
50952 | 316158 | AD2-164 | DVP | 230
50953 | 316159 | AE1-175 C | DVP | 230
50954 | 316160 | AE1-175 E | DVP | 230
50955 | 316161 | AC1-076 TAP | DVP | 115
50956 | 316162 | AC1-076 MAIN | DVP | 115
50957 | 316163 | AC1-076 COL | DVP | 34.5
50958 | 316164 | AC1-076 GEN | DVP | 0.6
50959 | 316165 | AC1-164 MAIN | DVP | 230
50960 | 316166 | AC1-164 XFLV | DVP | 34.5
50961 | 316167 | AC1-164 XFTR | DVP | 13.8
50962 | 316168 | AC1-164 COL | DVP | 34.5 | 37.437 | -77.1587
50963 | 316169 | AC1-164 GEN | DVP | 0.4
50964 | 316172 | AB2-169 POI | DVP | 115
50965 | 316173 | AB2-169 COL1 | DVP | 34.5
50966 | 316174 | AB2-169 GEN | DVP | 0.6
50967 | 316175 | AB2-169 TER | DVP | 13.8
50968 | 316176 | AB2-169 MAIN | DVP | 115
50969 | 316177 | AB2-169 COL2 | DVP | 34.5
50970 | 316178 | AB2-040 MAIN | DVP | 115
50971 | 316179 | AB2-040 COL | DVP | 34.5
50972 | 316180 | AB2-040 TER | DVP | 13.8
50973 | 316181 | AB2-040 GEN | DVP | 0.6
50974 | 316190 | AA2-174 C OP | DVP | 115
50975 | 316191 | AB2-050 | DVP | 230
50976 | 316192 | AB2-158 GEN | DVP | 230
50977 | 316193 | AC1-042 TAP | DVP | 69
50978 | 316194 | AC1-042 MAIN | DVP | 69
50979 | 316195 | AC1-042 COL | DVP | 34.5
50980 | 316196 | AC1-042 TERT | DVP | 13.8
50981 | 316197 | AC1-042 GEN | DVP | 0.4
50982 | 316198 | AC1-063 | DVP | 115
50983 | 316199 | AC1-065 MAIN | DVP | 115
50984 | 316200 | AC1-065 COL | DVP | 34.5
50985 | 316201 | AC1-065 GEN | DVP | 0.4
50986 | 316202 | AC1-065 TRE | DVP | 13.8
50987 | 316203 | AC1-080 C3 | DVP | 34.5
50988 | 316204 | AC1-080 F2 | DVP | 34.5
50989 | 316205 | AC1-080 G2 | DVP | 0.6
50990 | 316206 | AC1-098 TAP | DVP | 115
50991 | 316207 | AC1-098 MAIN | DVP | 115
50992 | 316208 | AC1-098 TER | DVP | 13.8
50993 | 316209 | AC1-098 COL | DVP | 34.5
50994 | 316210 | AC1-098 GEN | DVP | 0.6
50995 | 316211 | AC1-099_COL | DVP | 34.5
50996 | 316212 | AC1-099_GEN | DVP | 0.6
50997 | 316213 | AC1-134 | DVP | 230
50998 | 316214 | AC1-145 MAIN | DVP | 69
50999 | 316215 | AC1-145 COL2 | DVP | 34.5
51000 | 316216 | AC1-145 COL1 | DVP | 34.5
51001 | 316217 | AC1-145 GEN | DVP | 0.6
51002 | 316218 | AC1-221 TAP | DVP | 230
51003 | 316219 | AC1-221 MAIN | DVP | 230
51004 | 316220 | AC1-221 COLB | DVP | 34.5
51005 | 316221 | AC1-221 COLA | DVP | 34.5
51006 | 316222 | AC1-221 GEN | DVP | 0.6
51007 | 316223 | AD1-058 GEN | DVP | 0.6
51008 | 316224 | AC2-110 MAIN | DVP | 115
51009 | 316225 | AC2-110 COL | DVP | 34.5
51010 | 316226 | AC2-110 GEN | DVP | 0.4
51011 | 316227 | AC2-110 TRE | DVP | 13.8
51012 | 316228 | AC2-133 1 | DVP | 21
51013 | 316229 | AC2-133 2 | DVP | 21
51014 | 316230 | AC2-133 3 | DVP | 21
51015 | 316231 | AC2-133 4 | DVP | 19
51016 | 316232 | AD1-084 | DVP | 115
51017 | 316233 | AE1-074 FULL | DVP | 230
51018 | 316234 | AE1-124 FULL | DVP | 230
51019 | 316235 | AE2-304 FULL | DVP | 230
51020 | 316236 | AE1-162_GEN | DVP | 230
51021 | 316237 | AB2-079_GEN | DVP | 115
51022 | 316238 | AB2-078_GEN | DVP | 115
51023 | 316239 | AB2-077_GEN | DVP | 115
51141 | 317125 | 3MOORE RD | PS | 115
51368 | 317807 | 3PS NLNCLN | SOCO | 115
51369 | 317808 | 3PS CRPWLL | SOCO | 115
51370 | 317809 | 3PS UNION G | SOCO | 115
51545 | 318405 | MS SLR3 SUB | SMEPA | 26.4
52221 | 324690 | 2DAWSON TAP | LGEE | 69
52360 | 324831 | 4WHITE SULPH | LGEE | 138
52542 | 325026 | 2PINE MOUNTN | LGEE | 69
52544 | 325028 | 5ASHWD SL TP | LGEE | 161
52545 | 325029 | 1ASHWOOD GEN | LGEE | 0.6
52546 | 325030 | 1BLUE SL GEN | LGEE | 0.6
52551 | 325035 | 2BLUE SOL TP | LGEE | 69
52552 | 325036 | 1MUHLNBR GEN | LGEE | 0.6
52553 | 325037 | 1ASHWOOD INV | LGEE | 34.5
52560 | 325046 | 1ASHWOOD COL | LGEE | 34.5
52561 | 325047 | 5ASHWOOD | LGEE | 161
52562 | 325048 | 1BLUE SL INV | LGEE | 34.5
52563 | 325049 | 1BLUE SL COL | LGEE | 34.5
52564 | 325050 | 2BLUE SOLAR | LGEE | 69
52565 | 325051 | 1MUHLNBR INV | LGEE | 34.5
52566 | 325052 | 1MUHLNBR COL | LGEE | 34.5
52567 | 325053 | 4MUHLNBRG SL | LGEE | 138
52569 | 325055 | 2KANSAS TAP | LGEE | 69
52578 | 325073 | 7REDMON RD | LGEE | 345
53192 | 334727 | 2ORANGE3! | EES | 69
53193 | 334728 | 2ORANGE4! | EES | 69
53194 | 334729 | 2ORANGE5! | EES | 69
53353 | 335234 | 2LACASSNTAP | EES | 69
53376 | 335260 | 2IOWATAP | EES | 69
53393 | 335277 | 2LAWTAGTAP | EES | 69
53505 | 335448 | 2CHAMPAGNE_2 | EES | 69
53539 | 335533 | 2DIAMOND_TP | EES | 69
53558 | 335555 | J639_COL | EES | 34.5
53559 | 335556 | J639_PAD | EES | 34.5
53560 | 335557 | J639_GEN | EES | 0.4
53641 | 335679 | 2TIGER_5! | EES | 69
53642 | 335680 | 2TIGER_1! | EES | 69
53657 | 335700 | 2HARELSON_2! | EES | 69
53658 | 335707 | 2COLY_REA1 | EES | 69
53681 | 335731 | 2COLY_2! | EES | 69
53682 | 335732 | 2COLY_3! | EES | 69
53835 | 336124 | J909_PAD | EES | 34.5
53836 | 336125 | AMITE PV | EES | 34.5
53837 | 336126 | J909_GEN | EES | 0.6
54186 | 336952 | 1RELIANT T2 | EES-EMI | 18
54187 | 336953 | 1RELIANT T3 | EES-EMI | 18
54188 | 336954 | 1RELIANT S1 | EES-EMI | 22
54215 | 336986 | J679_COL | EES-EMI | 34.5
54503 | 337458 | J581_PAD | EES | 34.5
54505 | 337460 | 1J581GEN | EES | 0.4
54511 | 337467 | J697_PAD | EES | 34.5
54512 | 337468 | OAK RIDGE | EES | 34.5
54513 | 337469 | J697_GEN | EES | 0.4
54534 | 337527 | J680_COL | EES-EAI | 34.5
54536 | 337529 | J680_GEN | EES-EAI | 0.6
54608 | 337606 | J620_PAD | EES-EAI | 34.5
54835 | 337976 | 1GOODWIN | EES-EAI | 34.5
54885 | 338035 | J552_PAD | EES | 34.5
54887 | 338037 | J552_GEN | EES | 0.6
54964 | 338178 | J919_PAD | EES-EAI | 34.5
54965 | 338179 | J919_COL | EES-EAI | 34.5
54968 | 338182 | J919_GEN | EES-EAI | 0.6
55000 | 338219 | J586_GEN | EES-EAI | 0.7
55009 | 338233 | J586_PAD | EES-EAI | 34.5
55011 | 338235 | J944_PAD | EES-EAI | 34.5
55012 | 338236 | J944_COL | EES-EAI | 34.5
55013 | 338237 | J944_GEN | EES-EAI | 0.6
55047 | 338378 | 1HGT X3 | EES-EAI | 13.8
55165 | 338652 | 2SUMMERVLLE# | EES-EAI | 69
55166 | 338653 | 1SUMMERVLLE# | EES-EAI | 13.8
55167 | 338654 | 2HAMPTON# | EES-EAI | 69
55168 | 338655 | 2HIGHLANDS-E | EES-EAI | 69
55218 | 338727 | 2LEPANTO# | EES-EAI | 69
55220 | 338729 | 2BROOKLAND# | EES-EAI | 69
55276 | 338826 | 2NAD# | EES-EAI | 69
55277 | 338827 | 2HOLLYSPR# | EES-EAI | 69
55278 | 338828 | 2HARMONYGR# | EES-EAI | 69
55287 | 338840 | 2EDGEMONT# | EES-EAI | 69
55288 | 338841 | 2BROWNSVLL# | EES-EAI | 69
55289 | 338842 | 2TANENBAUM# | EES-EAI | 69
55290 | 338843 | 2DRASCO-TAP# | EES-EAI | 69
55291 | 338844 | 2DRASCO# | EES-EAI | 69
55292 | 338845 | 2HEB-S-E-TP# | EES-EAI | 69
55293 | 338846 | 2HEB-SP-E# | EES-EAI | 69
55521 | 340162 | P&M | BREC | 69
55528 | 340169 | MRGNREACTOR | BREC | 69
55529 | 340171 | HARTFORD TAP | BREC | 69
55586 | 340800 | J753 GEN | BREC | 0.6
55587 | 340801 | J753 PAD | BREC | 34.5
55588 | 340802 | J753 COL | BREC | 34.5
55590 | 340804 | J762 GEN | BREC | 0.6
55591 | 340805 | J762 PAD | BREC | 34.5
55592 | 340806 | J762 COL | BREC | 34.5
55652 | 341176 | 2BOSTON J | EKPC | 69
55821 | 341732 | 2LANCASTER T | EKPC | 69
56119 | 342709 | 5CEDAR G IP1 | EKPC | 161
56261 | 344014 | 2HPW-PAD-N | AMMO | 34.5
56262 | 344015 | 2HPW-COL-N | AMMO | 34.5
56264 | 344017 | 2HPW-PAD-S | AMMO | 34.5
56265 | 344018 | 2HPW-COL-S | AMMO | 34.5
56266 | 344019 | J541-1HPW-W2 | AMMO | 0.7
56316 | 344109 | 1GILMORE1 | AMMO | 34.5
56317 | 344110 | 1GILMORE2 | AMMO | 34.5
56344 | 344229 | 1CAL SFGD L1 | AMMO | 13.8
56345 | 344230 | 1CAL SFGD L2 | AMMO | 13.8
56389 | 344424 | 1CONWAY 2 | AMMO | 34.5
56390 | 344425 | 1CONWAY 4 | AMMO | 34.5
56391 | 344436 | 1J813 GEN | AMIL | 0.6
56392 | 344437 | 2J813 PAD | AMIL | 34.5
56393 | 344438 | 2J813 COL | AMIL | 34.5
56422 | 344556 | 1FNLK 2 | AMMO | 12.5
56440 | 344591 | 1PERSHALL1 | AMMO | 12
56441 | 344592 | 1PERSHALL2 | AMMO | 12
56474 | 344723 | 1RAMONA1 | AMMO | 12.5
56475 | 344724 | 1RAMONA2 | AMMO | 12.5
56545 | 345032 | 2OAKWOOD | AMMO | 34
56576 | 345121 | 1METAL1 | AMMO | 34.5
56577 | 345122 | 1METAL2 | AMMO | 34.4
56586 | 345131 | 1DOUGHTY1 | AMMO | 12.5
56588 | 345133 | 1DOUGHTY2 | AMMO | 12.5
56598 | 345175 | 1CREVECR1 | AMMO | 12.5
56599 | 345176 | 1CREVECR2 | AMMO | 12.5
56606 | 345220 | 2MOBERLY 2 | AMMO | 69
56781 | 345902 | 1HALL_ST1 | AMMO | 34.5
56782 | 345903 | 1HALL_ST 2 | AMMO | 34.5
56784 | 345935 | 1BBS-J817 | AMMO | 0.6
56785 | 345936 | 2COL1_1J817 | AMMO | 34.5
56786 | 345937 | 2COL1_2J817 | AMMO | 34.5
56808 | 345993 | 1BARETST2 | AMMO | 12.5
56887 | 346072 | 1BLANCHET2 | AMMO | 34.5
56898 | 346086 | 2OVERTON 2 | AMMO | 69
57001 | 346190 | 1BAILEY 2 | AMMO | 34.5
57002 | 346191 | 1MALINE 2 | AMMO | 34.5
57003 | 346192 | 1MALINE 4 | AMMO | 34.5
57004 | 346193 | 1WARSON 2 | AMMO | 34.5
57005 | 346194 | 1WARSON 4 | AMMO | 34.5
57006 | 346195 | 1WATSON 2 | AMMO | 34.5
57007 | 346196 | 1WATSON 3 | AMMO | 34.5
57008 | 346197 | 1SANDY_CK 2 | AMMO | 34.5
57009 | 346198 | 1PAGE 2 | AMMO | 34.5
57010 | 346199 | 1PAGE 3 | AMMO | 34.5
57011 | 346200 | 1BERKELEY 3 | AMMO | 34.5
57012 | 346201 | 1BERKELEY 4 | AMMO | 34.5
57013 | 346202 | 1BIG RIVR 2 | AMMO | 34.5
57014 | 346203 | 1FTZUM 2 | AMMO | 34.5
57015 | 346204 | 1FTZUM 3 | AMMO | 34.5
57016 | 346205 | 1OFALLON 2 | AMMO | 34.5
57017 | 346206 | 1HUNTER 2 | AMMO | 34.5
57018 | 346207 | 1HUNTER 3 | AMMO | 34.5
57019 | 346208 | 1LKSIDE 2 | AMMO | 34.5
57020 | 346209 | 1EUCLID 2 | AMMO | 34.5
57021 | 346210 | 1EUCLID 3 | AMMO | 34.5
57022 | 346211 | 1MCCLAY 2 | AMMO | 34.5
57023 | 346212 | 1MCCLAY 3 | AMMO | 34.5
57024 | 346213 | 1MASON34 2 | AMMO | 34.5
57025 | 346214 | 1MASON34 3 | AMMO | 34.5
57026 | 346215 | 1SELMA 2 | AMMO | 34.5
57095 | 347227 | 1HERRIN W | AMIL | 34.5
57106 | 347242 | 2HOOPESTN S | AMIL | 69
57128 | 347326 | 1HRWFG1 J468 | AMIL | 0.7
57129 | 347327 | 1HRWFG2 J468 | AMIL | 0.7
57130 | 347328 | 2HRWFCB J468 | AMIL | 34.5
57136 | 347336 | 1HRWF J468 | AMIL | 13.7
57137 | 347337 | 2HRWF J468 | AMIL | 34.5
57144 | 347345 | 1J949_GEN1 | AMIL | 0.7
57145 | 347346 | 1J949_COL1_1 | AMIL | 34.5
57146 | 347347 | 1J949_COL1_2 | AMIL | 34.5
57148 | 347349 | 1J949_GEN2 | AMIL | 0.7
57149 | 347350 | 1J949_COL2_1 | AMIL | 34.5
57150 | 347351 | 1J949_COL2_2 | AMIL | 34.5
57158 | 347432 | 1J813 GEN1 | AMIL | 0.6
57159 | 347433 | 2J813 PAD1 | AMIL | 34.5
57160 | 347434 | 2J813 COL1 | AMIL | 34.5
57164 | 347467 | 1J715 GEN | AMIL | 0.7
57165 | 347468 | 2J715 PAD | AMIL | 34.5
57166 | 347469 | 2J715 COL | AMIL | 34.5
57178 | 347498 | 1CARDINAL3 | AMIL | 13.8
57186 | 347528 | 1J757LINCG1 | AMIL | 0.7
57187 | 347529 | 1LINCLD E1 | AMIL | 34.5
57188 | 347530 | 1LINCLD H1 | AMIL | 34.5
57189 | 347531 | 1J757LINCG2 | AMIL | 0.7
57190 | 347532 | 1LINCLD E2 | AMIL | 34.5
57191 | 347533 | 1LINCLD H2 | AMIL | 34.5
57194 | 347536 | 1-J756-SGSK2 | AMMO | 0.7
57195 | 347537 | 1-J756-SGCK1 | AMIL | 0.7
57196 | 347538 | 1SGCK1 PAD | AMIL | 34.5
57197 | 347539 | 1SGCK1 E1 | AMIL | 34.5
57205 | 347565 | 2MATTOONW S | AMIL | 69
57215 | 347689 | 1J859 | AMIL | 0.6
57216 | 347690 | 2J859_COL1_1 | AMIL | 34.5
57217 | 347691 | 2J859_COL1_2 | AMIL | 34.5
57220 | 347707 | 1MISS 1 | AMIL | 34.5
57221 | 347708 | 1MISS 2 | AMIL | 34.5
57250 | 347833 | 1BGRV_J853 | AMIL | 0.6
57251 | 347834 | 2COL1_1J853 | AMIL | 34.5
57252 | 347835 | 2COL1_2J853 | AMIL | 34.5
57259 | 347864 | 2LOUISVL E | AMIL | 69
57277 | 347964 | 1J845W | AMIL | 0.7
57278 | 347965 | 2J845 COL2 | AMIL | 34.5
57279 | 347966 | 2J845 COL1 | AMIL | 34.5
57298 | 348078 | 2RANTOUL W | AMIL | 69
57300 | 348095 | 1RIDGE 1 | AMIL | 34.5
57301 | 348096 | 1RIDGE 2 | AMIL | 34.5
57316 | 348230 | 1SHELBYVL W | AMIL | 34.5
57373 | 348617 | 1J844 G1 | AMIL | 0.7
57374 | 348618 | 1J844 COL1_1 | AMIL | 34.5
57375 | 348619 | 1J844 COL1_2 | AMIL | 34.5
57376 | 348620 | 1J844 G2 | AMIL | 0.7
57377 | 348621 | 1J844 COL2_1 | AMIL | 34.5
57378 | 348622 | 1J844 COL2_2 | AMIL | 34.5
57395 | 348736 | 1J826 WF | AMIL | 0.7
57396 | 348737 | 1J826 PAD | AMIL | 34.5
57397 | 348738 | 4J826 COL1 | AMIL | 34.5
57413 | 348758 | 1NUTICA | AMIL | 34.5
57600 | 348960 | 1BH3 MPTY | AMIL | 13.8
57613 | 348973 | 1BISHOP-C3 | AMIL | 34.5
57617 | 348977 | 1BISHOP H3 | AMIL | 34.5
57621 | 348982 | J808-1PSS_PV | AMIL | 0.6
57622 | 348983 | 1PSS_PAD | AMIL | 34.5
57623 | 348984 | 1PSS_C1 | AMIL | 34.5
57625 | 348986 | 1OGLBSY1 | AMIL | 34.5
57628 | 348989 | 1N. UTICA | AMIL | 0.7
57638 | 349001 | 1BENTONNW 1 | AMIL | 34.5
58046 | 349414 | 1BENTONNWREG | AMIL | 34.5
58116 | 349489 | 1BENTONNW 2 | AMIL | 34.5
58236 | 349757 | 1CANTON_S S | AMIL | 34.5
58245 | 349816 | 2BIG NECK | AMIL | 69
58246 | 349817 | 2SAIDORA | AMIL | 69
58247 | 349818 | 2BLUF SPRNGS | AMIL | 69
58248 | 349819 | 2KUHLMAN PPI | AMIL | 69
58250 | 349822 | 2VIRGINIA | AMIL | 69
58257 | 349910 | 2WILLIAMS | AMIL | 69
58280 | 349934 | 2URSA | AMIL | 69
58334 | 349990 | 2FANCY CRK | AMIL | 69
58669 | 360131 | 5N STAR KY | TVA | 161
58675 | 360137 | 5SKYHAWK SS | TVA | 161
59188 | 360772 | 5WILSON #1 | TVA | 161
59189 | 360773 | 5WILSON #2 | TVA | 161
59192 | 360800 | 5ALCOA CHIL | TVA | 161
59193 | 360801 | 5ALCOA CALD | TVA | 161
59194 | 360802 | 5ALCOA CHEOA | TVA | 161
59195 | 360803 | 5ALCOA S 1 | TVA | 161
59196 | 360804 | 5ALCOA S 2 | TVA | 161
59197 | 360805 | 5ALCOA S 3 | TVA | 161
59198 | 360806 | 5ALCOA S 4 | TVA | 161
59199 | 360807 | 5ALCOA N 1 | TVA | 161
59200 | 360808 | 5ALCOA N 2 | TVA | 161
59209 | 361014 | 5S MEDINA | TVA | 161
59212 | 361017 | 5FAIRFLD PKE | TVA | 161
59234 | 361040 | 5W OKTIBHA T | TVA | 161
59239 | 361045 | 5W OKTIBBEHA | TVA | 161
59288 | 361102 | 5MISER STN | TVA | 161
59468 | 361294 | 5SHADY GR TP | TVA | 161
59469 | 361295 | 5SHADY GR TN | TVA | 161
59774 | 361625 | 5OCCIDENT TP | TVA | 161
59777 | 361628 | 5DAVISGAPTP | TVA | 161
59778 | 361629 | 5DAVISGAP | TVA | 161
59924 | 361795 | 5PIPERTON | TVA | 161
59953 | 361824 | 1STRATA SOLR | TVA | 26
59987 | 362028 | 1ANDERSON TN | TVA | 26.4
60016 | 362138 | 2RIVER BEND | TVA | 34.5
60042 | 362248 | 2ARDMORE AL | TVA | 46
60075 | 362551 | 1ARDMORE SOL | TVA | 34.5
60096 | 362648 | 1MILNGTN SOL | TVA | 34.5
60113 | 362818 | 1MOSCOW TN | TVA | 15
60114 | 362829 | 1MUS SH SLR1 | TVA | 34.5
60120 | 362928 | 1ELORA SLR 1 | TVA | 34.5
60121 | 362930 | 1YUM YUM SOL | TVA | 34.5
60122 | 362932 | 1BELFNT SOL1 | TVA | 34.5
60127 | 363008 | 1FORRESTHILL | TVA | 26
60128 | 363009 | 1N SELMER | TVA | 26
60130 | 363018 | 1MORRIS | TVA | 13
60144 | 364037 | 1SKYHAWK SOL | TVA | 34.5
60146 | 364049 | 0PROV SOLAR | TVA | 0.8
60148 | 364053 | 0MULB SOLAR | TVA | 0.2
60149 | 364054 | 0RIVER BEND | TVA | 0.6
60150 | 364055 | 0MILNGTN SOL | TVA | 0.7
60151 | 364056 | 0WILDBRY SOL | TVA | 0.8
60152 | 364057 | 0MUS SHL SLR | TVA | 0.6
60153 | 364058 | 0ELORA SOLAR | TVA | 0.6
60154 | 364059 | 0YUM YUM SOL | TVA | 0.6
60155 | 364060 | 0BELEFNT SOL | TVA | 0.6
60156 | 364063 | 0ARDMORE SOL | TVA | 0.7
60157 | 364064 | 0SELMER NOR1 | TVA | 0.4
60158 | 364065 | 0SELMER NOR2 | TVA | 0.4
60693 | 370178 | 6LONES SOL | SCEG | 230
60712 | 370197 | 3BEULAH SOL | SCEG | 115
60735 | 370222 | 3G FERRY | SCEG | 115
60925 | 370415 | 3BRIDGST2 | SCEG | 115
60932 | 370424 | 3MAYRIV_T | SCEG | 115
61024 | 370521 | 3BURT_T3 | SCEG | 115
61032 | 370530 | 3MAYRIV | SCEG | 115
61084 | 370585 | 6EASTOVR SOL | SCEG | 230
61091 | 370594 | 3BLUFF TIE_T | SCEG | 115
61092 | 370601 | 6SAND SOL | SCEG | 230
61139 | 370667 | 3QUEENSB_T1 | SCEG | 115
61140 | 370669 | 3QUEENSB_T2 | SCEG | 115
61149 | 370689 | 3SEWEE | SCEG | 115
61155 | 370723 | 6VCS1 ESF | SCEG | 230
61156 | 370724 | 1XTF 31C | SCEG | 7.2
61157 | 370725 | 1XTF 31D | SCEG | 7.2
61158 | 370726 | 1XTF 32A | SCEG | 7.2
61159 | 370727 | 1XTF 32B | SCEG | 7.2
61160 | 370740 | 1XSW 1A | SCEG | 7.2
61161 | 370741 | 1XSW 1B | SCEG | 7.2
61162 | 370742 | 1XSW 1C | SCEG | 7.2
61163 | 370745 | 1XTF4LS | SCEG | 7.2
61164 | 370746 | 1XTF5LS | SCEG | 7.2
61165 | 370747 | 1VREG LS | SCEG | 7.2
61166 | 370748 | 1XSW 1DA | SCEG | 7.2
61167 | 370749 | 1XSW 1DB | SCEG | 7.2
61253 | 370918 | 1BEULAH | SCEG | 34.5
61254 | 370922 | 1EASTOVR SOL | SCEG | 34.5
61260 | 370950 | 1LONESTAR | SCEG | 34.5
61261 | 370954 | 1SAND SOL | SCEG | 34.5
61278 | 371220 | 2ADAMRUN | SCEG | 46
61279 | 371221 | 2REDHOUSE RD | SCEG | 46
61528 | 380012 | 8BLACKSMITH | SOCO | 500
61545 | 380031 | 8S_BS_FORT | SOCO | 500
62492 | 381008 | 3COGDELL | SOCO | 115
62675 | 381247 | 3MCDON SAT6 | SOCO | 115
62703 | 381281 | 3CONCORD GRV | SOCO | 115
63189 | 381790 | 3SKBA J | SOCO | 115
63190 | 381791 | 3RIDGEWAY CH | SOCO | 115
63192 | 381796 | 6BANKS XING | SOCO | 230
63195 | 381799 | 3BANKS XING | SOCO | 115
63301 | 381909 | 3JEFFSN ST 2 | SOCO | 115
63403 | 382029 | 3S DAHLONEGA | SOCO | 115
63490 | 382131 | 6VOG RAT A | SOCO | 230
63491 | 382132 | 6VOG RAT B | SOCO | 230
63521 | 382178 | 3POWER LN RD | SOCO | 115
63575 | 382271 | 3SCH FGD 1&2 | SOCO | 115
63576 | 382272 | 3SCH FGD 3&4 | SOCO | 115
63577 | 382273 | 6BOW FGD 1&2 | SOCO | 230
63578 | 382274 | 6BOW FGD 3&4 | SOCO | 230
63581 | 382291 | 3N JACKSON | SOCO | 115
63593 | 382310 | 3N RIVERSIDE | SOCO | 115
63594 | 382311 | 3LANZATECH J | SOCO | 115
63711 | 382465 | 3NESTLE | SOCO | 115
63766 | 382529 | 3FITZGERALD5 | SOCO | 115
63770 | 382536 | 3SANDY BOTTM | SOCO | 115
63787 | 382553 | 6DOTHAN RD | SOCO | 230
63793 | 382560 | 3GPSAWMILL J | SOCO | 115
63794 | 382561 | 3GP SAWMILL | SOCO | 115
63811 | 382587 | 6ADEL SW | SOCO | 230
63812 | 382588 | 6ADEL 7 B1 | SOCO | 230
63813 | 382589 | 6ADEL 7 B2 | SOCO | 230
63816 | 382595 | 6DAISY | SOCO | 230
63817 | 382596 | 6FACEVILLE | SOCO | 230
63820 | 382600 | 3HOSEA RD J | SOCO | 115
63821 | 382601 | 3HOSEA RD | SOCO | 115
63962 | 383149 | 6QUITMAN2 HS | SOCO | 230
63963 | 383150 | 6BROKENSPOKE | SOCO | 230
63964 | 383152 | 6COOL SPR HS | SOCO | 230
63965 | 383153 | 6TRISTATE HS | SOCO | 230
63966 | 383161 | 8AMER SLR 1 | SOCO | 500
63967 | 383162 | 8AMER SLR 23 | SOCO | 500
63968 | 383170 | 3KAWIKEE | SOCO | 115
63980 | 383409 | 1SANDHLS SLR | SOCO | 34.5
64002 | 383449 | 1QUITMAN2 PV | SOCO | 34.5
64003 | 383450 | 1BRK SPK PV | SOCO | 34.5
64004 | 383452 | 1COOL SPR PV | SOCO | 34.5
64005 | 383453 | 1TRISTATE PV | SOCO | 34.5
64006 | 383460 | 1AMER BESS | SOCO | 34.5
64007 | 383461 | 1AMERICUS 1 | SOCO | 34.5
64008 | 383462 | 1AMERICUS 2 | SOCO | 34.5
64009 | 383463 | 1AMERICUS 3 | SOCO | 34.5
64010 | 383470 | 1LUMPKIN PV | SOCO | 34.5
64113 | 383739 | 6VOGTLE 3 HS | SOCO | 230
64114 | 383740 | 8VOGTLE 4 HS | SOCO | 500
65139 | 385056 | 3CANOE CK | SOCO | 115
65396 | 385324 | 3EIGHT MILE | SOCO | 115
65419 | 385347 | 6HAUSSF TS | SOCO | 230
65459 | 385387 | 3ROANOKEDS | SOCO | 115
65469 | 385398 | 3REHOBETHDS | SOCO | 115
65471 | 385400 | 3EHEFLIN | SOCO | 115
65478 | 385407 | 3UCHEECK | SOCO | 115
65480 | 385409 | 3EHEFLINTP | SOCO | 115
65513 | 385448 | 3MCQUENSMTH | SOCO | 115
65516 | 385451 | 3FTRUCKERTS | SOCO | 115
65517 | 385452 | 3WSTVELTTAP | SOCO | 115
65518 | 385453 | 3ENVIVA | SOCO | 115
65519 | 385454 | 3ENVIVATP | SOCO | 115
65520 | 385455 | 3WELLSFGO2 | SOCO | 115
65521 | 385456 | 3STEELETS | SOCO | 115
65522 | 385457 | 6BLKBRSLR6 | SOCO | 230
65523 | 385458 | 3WEDOWEEDS | SOCO | 115
65524 | 385459 | 3RL HARRIS | SOCO | 115
65525 | 385460 | 3RICHLANDS | SOCO | 115
65526 | 385461 | 3UNIONSPDS | SOCO | 115
65527 | 385462 | 3S UNIONSPDS | SOCO | 115
65528 | 385463 | 3STEELETP | SOCO | 115
65529 | 385464 | 3WEDOWEETP | SOCO | 115
65530 | 385465 | 3TAYLORVILLE | SOCO | 115
65531 | 385466 | 3BUTTERMLKTP | SOCO | 115
65532 | 385467 | 3BUTTERMLKDS | SOCO | 115
65533 | 385468 | 3WM BRK TAP | SOCO | 115
65534 | 385469 | 3RICHLAND TP | SOCO | 115
65535 | 385470 | 3PS CRPWLLTP | SOCO | 115
65536 | 385471 | 3PS UNIONGTP | SOCO | 115
65537 | 385472 | 3TLDGA SLR | SOCO | 115
65538 | 385473 | 3DALLS SLR | SOCO | 115
65539 | 385474 | 6CSTAS SLR | SOCO | 230
65540 | 385475 | 6DOTHN SLR | SOCO | 230
65541 | 385476 | 3ANSTN SLR | SOCO | 115
65542 | 385477 | 3PS NLNCLNTP | SOCO | 115
65543 | 385478 | 3ACIPCO NO2 | SOCO | 115
65544 | 385479 | 3CHILDERSTP | SOCO | 115
65545 | 385480 | 3PPLHELEN TP | SOCO | 115
65546 | 385481 | 3TARRANT TP | SOCO | 115
65547 | 385482 | 3ACIPCO12 TP | SOCO | 115
65548 | 385483 | 3COASTFOR TP | SOCO | 115
65549 | 385484 | 3TARRANT TVA | SOCO | 115
65550 | 385485 | 3LUVERNE TP | SOCO | 115
65551 | 385486 | 3LAF CITYSUB | SOCO | 115
65552 | 385487 | 3WHEELER TP | SOCO | 115
65626 | 386031 | 1BLK BR SLR | SOCO | 34.5
65627 | 386032 | 1TLDGA SLR G | SOCO | 34.5
65634 | 386047 | 1DALLS SLR G | SOCO | 34.5
65635 | 386048 | 1CSTAS SLR G | SOCO | 34.5
65636 | 386049 | 1DOTHN SLR G | SOCO | 34.5
65637 | 386050 | 1ANSTN SLR G | SOCO | 34.5
65788 | 388093 | 3NEWTON BP1 | SOCO | 115
65790 | 388096 | 3CLARK EM | SOCO | 115
65791 | 388097 | 3CLARKEMT | SOCO | 115
65793 | 388099 | 3NEWTON B1 | SOCO | 115
65797 | 388103 | 3NEWTON BP2 | SOCO | 115
65934 | 388467 | 3CARRIERE B2 | SOCO | 115
66014 | 388738 | 3BP SO TAP | SOCO | 115
66203 | 396087 | 1ST ROSA A | GULF | 13.8
66204 | 396088 | 1ST ROSA B | GULF | 18
66205 | 396610 | 1VALPAR SLR | GULF | 34.5
66206 | 396620 | 1HOLLEY SLR | GULF | 34.5
66207 | 396630 | 1SAUFLEY SLR | GULF | 34.5
66208 | 397000 | 6BELLVIEW6 | GULF | 230
66209 | 397001 | 3BELLVIEW3 | GULF | 115
66210 | 397004 | 6BEULAH6_GP | GULF | 230
66211 | 397006 | 6W 9 MILE6 | GULF | 230
66212 | 397010 | 3BAYOU MA | GULF | 115
66213 | 397012 | 3JACOB | GULF | 115
66214 | 397013 | 3GP-IC621_PO | GULF | 115
66215 | 397014 | 3GP-IC643_PO | GULF | 115
66216 | 397015 | 3BCH HAVN | GULF | 115
66217 | 397017 | 3DEATON | GULF | 115
66218 | 397018 | 3NICEVILLEAR | GULF | 115
66219 | 397020 | 3INNERARI | GULF | 115
66220 | 397021 | 1GPIC482_PV1 | GULF | 34.5
66221 | 397022 | 1GPIC621_PV1 | GULF | 34.5
66222 | 397023 | 1GPIC643_PV1 | GULF | 34.5
66223 | 397025 | 3BYRNVLE | GULF | 115
66224 | 397026 | 3PINE BRN | GULF | 115
66225 | 397027 | 1GPIC482_PV2 | GULF | 34.5
66226 | 397028 | 1GPIC621_PV2 | GULF | 34.5
66227 | 397029 | 1GPIC643_PV2 | GULF | 34.5
66228 | 397030 | 3MOLINO | GULF | 115
66229 | 397035 | 3CANTONME | GULF | 115
66230 | 397036 | 3CHAMPION | GULF | 115
66231 | 397037 | 1GP-IC482_TR | GULF | 13.8
66232 | 397038 | 1GP-IC621_TR | GULF | 13.8
66233 | 397039 | 1GP-IC643_TR | GULF | 13.8
66234 | 397040 | 3P FOREST | GULF | 115
66235 | 397041 | 1BLUE INDIGO | GULF | 0.6
66236 | 397042 | 1GP-IC621_PV | GULF | 0.6
66237 | 397043 | 1GP-IC643_PV | GULF | 0.6
66238 | 397045 | 3FAIRFLD-GP | GULF | 115
66239 | 397050 | 3BAYOU CH | GULF | 115
66240 | 397052 | 3WHITINGFIEL | GULF | 115
66241 | 397055 | 3MONSANTO | GULF | 115
66242 | 397056 | 3BEAVER C | GULF | 115
66243 | 397057 | 6ECUA_GP | GULF | 230
66244 | 397060 | 6CRIST6 | GULF | 230
66245 | 397061 | 3CRIST3 B1 | GULF | 115
66246 | 397062 | 3CRIST3 B2 | GULF | 115
66247 | 397063 | 3CRIST3 B3 | GULF | 115
66248 | 397064 | 3CRIST3 B4 | GULF | 115
66249 | 397065 | 3NASPCOLA | GULF | 115
66250 | 397066 | 3CRIST3 B5 | GULF | 115
66251 | 397069 | 6BRNTWOOD | GULF | 230
66252 | 397070 | 3BRENTWD | GULF | 115
66253 | 397075 | 3HONEYSUC | GULF | 115
66254 | 397080 | 3DEVILLIE | GULF | 115
66255 | 397085 | 3GOULDING | GULF | 115
66256 | 397090 | 3S HILLS1 | GULF | 115
66257 | 397091 | 3S HILLS2 | GULF | 115
66258 | 397092 | 3ELLYSON | GULF | 115
66259 | 397095 | 3E GATE | GULF | 115
66260 | 397100 | 3CORDOVA | GULF | 115
66261 | 397105 | 3OAKFIELD | GULF | 115
66262 | 397109 | 3CRKED CK | GULF | 115
66263 | 397110 | 3PACE | GULF | 115
66264 | 397111 | 3PACE2 | GULF | 115
66265 | 397112 | 3BLKWTR | GULF | 115
66266 | 397113 | 3AVALON-GP | GULF | 115
66267 | 397114 | 3AVLONTAP | GULF | 115
66268 | 397115 | 3JAY RD1 | GULF | 115
66269 | 397116 | 3JAY RD2 | GULF | 115
66270 | 397120 | 3MUNSON | GULF | 115
66271 | 397122 | 1ALGTRSW_SVC | GULF | 17.5
66272 | 397123 | 6ALGTRSWA_SV | GULF | 230
66273 | 397124 | 6ALLIGATR | GULF | 230
66274 | 397125 | 3AMER CYN TA | GULF | 115
66275 | 397126 | 1PEA RIDG | GULF | 13.8
66276 | 397128 | 3AIR CHM TP | GULF | 115
66277 | 397129 | 6SANTA ROSA | GULF | 230
66278 | 397130 | 3AMER CYN | GULF | 115
66279 | 397135 | 3AIR PROD | GULF | 115
66280 | 397140 | 3ROMANA | GULF | 115
66281 | 397145 | 3EXXON | GULF | 115
66282 | 397150 | 3BLK JACK | GULF | 115
66283 | 397245 | 6M BAYOU6 | GULF | 230
66284 | 397250 | 3M BAYOU3 | GULF | 115
66285 | 397254 | 3LIVEOAK2 | GULF | 115
66286 | 397255 | 3LIVE OAK | GULF | 115
66287 | 397256 | 3NAVARRE | GULF | 115
66288 | 397257 | 3NAVARRE2 | GULF | 115
66289 | 397260 | 3GULF BRZ | GULF | 115
66290 | 397265 | 3EAST BAY | GULF | 115
66291 | 397266 | 6MOBILE HWY | GULF | 230
66292 | 397267 | 3HOLLEY SLR | GULF | 115
66293 | 397268 | 3HLLY SLR TP | GULF | 115
66294 | 397275 | 3HURLBURT | GULF | 115
66295 | 397276 | 3USAF | GULF | 115
66296 | 397277 | 3FREEDOM | GULF | 115
66297 | 397280 | 6WRIGHT6 | GULF | 230
66298 | 397281 | 3WRIGHT3 | GULF | 115
66299 | 397282 | 3WRIGHTTP | GULF | 115
66300 | 397285 | 3SULLIVAN | GULF | 115
66301 | 397290 | 3FTWALTON | GULF | 115
66302 | 397295 | 3OCEAN CY | GULF | 115
66303 | 397300 | 3SHALIMAR TA | GULF | 115
66304 | 397305 | 3SHALIMAR | GULF | 115
66305 | 397306 | 3EGLIN W G | GULF | 115
66306 | 397307 | 1MOBILE | GULF | 34.5
66307 | 397309 | 6ANTIOCH-GP | GULF | 230
66308 | 397310 | 6SHOAL RV6 | GULF | 230
66309 | 397311 | 3SHOAL RV3 | GULF | 115
66310 | 397314 | 3DUKE FLD | GULF | 115
66311 | 397320 | 3NICEVLE | GULF | 115
66312 | 397324 | 3VALPARAI B2 | GULF | 115
66313 | 397325 | 3VALPARAI B1 | GULF | 115
66314 | 397330 | 3EGLIN | GULF | 115
66315 | 397332 | 3CRESTVW B2 | GULF | 115
66316 | 397333 | 3MILLIGANTAP | GULF | 115
66317 | 397334 | 3MILLIGAN | GULF | 115
66318 | 397335 | 3CRESTVW B1 | GULF | 115
66319 | 397336 | 3AIRPORT | GULF | 115
66320 | 397337 | 3E CRVW T | GULF | 115
66321 | 397338 | 3E CRVW | GULF | 115
66322 | 397340 | 3GLENDALE | GULF | 115
66323 | 397342 | 3PONCEDELEON | GULF | 115
66324 | 397343 | 3CARYVILLE | GULF | 115
66325 | 397345 | 3GLENTAP | GULF | 115
66326 | 397350 | 3TURNER | GULF | 115
66327 | 397410 | 1CHAMPION13 | GULF | 13.8
66328 | 397411 | 1MONSANTO13 | GULF | 13.8
66329 | 397412 | 1STONECTR 13 | GULF | 13.8
66330 | 397413 | 1BAY CNTY 13 | GULF | 13.8
66331 | 397430 | 6CONECUH | GULF | 230
66332 | 397440 | 1CRIST8-CTA | GULF | 18
66333 | 397441 | 1CRIST8-CTB | GULF | 18
66334 | 397442 | 1CRIST8-CTC | GULF | 18
66335 | 397443 | 1CRIST8-CTD | GULF | 18
66336 | 397450 | 6CRIST8-CA | GULF | 230
66337 | 397451 | 6CRIST8-CB | GULF | 230
66338 | 397452 | 6CRIST8-CC | GULF | 230
66339 | 397453 | 6CRIST8-CD | GULF | 230
66340 | 397500 | 3ALFORD T | GULF | 115
66341 | 397520 | 3CYPRESS | GULF | 115
66342 | 397524 | 3APPALACHEE | GULF | 115
66343 | 397527 | 6SINAICEM | GULF | 230
66344 | 397528 | 3SINAI3 | GULF | 115
66345 | 397529 | 5SINAI2_161 | GULF | 161
66346 | 397530 | 3ALTHA GULF | GULF | 115
66347 | 397535 | 3BLNTSTN | GULF | 115
66348 | 397544 | 6HOLMESCK6 | GULF | 230
66349 | 397545 | 3HOLMES C | GULF | 115
66350 | 397555 | 3GRACVLE | GULF | 115
66351 | 397560 | 3GRACETAP | GULF | 115
66352 | 397565 | 3CHIPLEY | GULF | 115
66353 | 397570 | 3BONIFAY | GULF | 115
66354 | 397575 | 3BONIFAY T | GULF | 115
66355 | 397580 | 3CHIPLY T | GULF | 115
66356 | 397585 | 3MARIANNA | GULF | 115
66357 | 397586 | 3CAVERNS | GULF | 115
66358 | 397590 | 3CHIPOLA | GULF | 115
66359 | 397591 | 1SINAI2161TR | GULF | 13.8
66360 | 397680 | 1LSMITH A | GULF | 13.8
66361 | 397683 | 1LSMITH 3ST | GULF | 18
66362 | 397684 | 1LSMITH 3A | GULF | 18
66363 | 397685 | 1LSMITH 3B | GULF | 18
66364 | 397691 | 3BAYCNT231 | GULF | 115
66365 | 397704 | 1CRIST 4 | GULF | 13.8
66366 | 397705 | 1CRIST 5 | GULF | 13.8
66367 | 397706 | 1CRIST 6 | GULF | 24
66368 | 397707 | 1CRIST 7 | GULF | 20
66369 | 397755 | 3MILLER F | GULF | 115
66370 | 397760 | 3WEST BAY | GULF | 115
66371 | 397765 | 6LAGUNA B6 | GULF | 230
66372 | 397766 | 3LAGUNA B3 | GULF | 115
66373 | 397770 | 3PHILLIPS | GULF | 115
66374 | 397773 | 3POWEL LK | GULF | 115
66375 | 397775 | 3SNT ROSA | GULF | 115
66376 | 397776 | 6S ROSA6 | GULF | 230
66377 | 397778 | 3SANDESTN | GULF | 115
66378 | 397780 | 3MIRAMAR | GULF | 115
66379 | 397783 | 3CRSTLBCH | GULF | 115
66380 | 397785 | 3DESTIN | GULF | 115
66381 | 397786 | 3HENDERSON | GULF | 115
66382 | 397790 | 3LULLWTR | GULF | 115
66383 | 397795 | 3LULLTAP | GULF | 115
66384 | 397800 | 3LONG BEACH | GULF | 115
66385 | 397802 | 3HOLIDAY | GULF | 115
66386 | 397805 | 3HATH TAP | GULF | 115
66387 | 397810 | 3HATHAWAY-GP | GULF | 115
66388 | 397811 | 3GENEVATP | GULF | 115
66389 | 397815 | 3VERNON | GULF | 115
66390 | 397820 | 3VERN TAP | GULF | 115
66391 | 397825 | 3SUN HILL | GULF | 115
66392 | 397830 | 3SUN HLTP | GULF | 115
66393 | 397835 | 3GREENWD-GP | GULF | 115
66394 | 397836 | 6L SMITH 6 | GULF | 230
66395 | 397837 | 6SMITH3-CL1 | GULF | 230
66396 | 397838 | 6SMITH3-CL2 | GULF | 230
66397 | 397840 | 3L SMITH3 B1 | GULF | 115
66398 | 397841 | 3L SMITH3 B2 | GULF | 115
66399 | 397842 | 3L SMITH3 B3 | GULF | 115
66400 | 397845 | 3NORTHSDE | GULF | 115
66401 | 397846 | 3NRTH BAY | GULF | 115
66402 | 397848 | 1HIGHCTY SVC | GULF | 17.5
66403 | 397849 | 6HIGH CTY6 | GULF | 230
66404 | 397850 | 3HIGH CTY | GULF | 115
66405 | 397852 | 3MOSELY | GULF | 115
66406 | 397855 | 3REDWOOD1 | GULF | 115
66407 | 397860 | 6CALLAWAY6 | GULF | 230
66408 | 397861 | 3CALLAWAY3 | GULF | 115
66409 | 397865 | 3WEWA RD | GULF | 115
66410 | 397870 | 3PARKER T | GULF | 115
66411 | 397875 | 3PARKER | GULF | 115
66412 | 397880 | 3GRNHEAD | GULF | 115
66413 | 397886 | 3IPC | GULF | 115
66414 | 397889 | 3G BCH TP | GULF | 115
66415 | 397894 | 3ARGYLE | GULF | 115
66416 | 397895 | 6ARGYLE | GULF | 230
66417 | 397900 | 3SHIPYARD | GULF | 115
66418 | 397901 | 6N ESCAMBIA | GULF | 230
66419 | 397905 | 3STONECTR | GULF | 115
66420 | 397910 | 3BAY CNTY | GULF | 115
66421 | 397913 | 6PC APORT | GULF | 230
66422 | 397915 | 6SHAKY JO | GULF | 230
66423 | 397916 | 6HINSON X | GULF | 230
66947 | 400561 | SOUTHBAY230 | FPL | 230
67296 | 400971 | COMMERCE | FPL | 230
67348 | 401045 | ITALY | FPL | 138
67350 | 401048 | HAMMOCK 1 | FPL | 230
67358 | 401058 | MUSTANG | FPL | 230
67454 | 401208 | CARTER_230 | FPL | 230
67455 | 401209 | CARTER_115 | FPL | 115
67469 | 401228 | LAUDREAC1 | FPL | 230
67470 | 401229 | LAUDREAC2 | FPL | 138
67471 | 401232 | SATURN | FPL | 115
67491 | 401255 | HERITAGE | FPL | 138
67492 | 401256 | SOCAPE DIST | FPL | 138
67494 | 401263 | KENT | FPL | 230
67495 | 401269 | HAWTHORNE | FPL | 230
67499 | 401273 | OKE1-4W122 | FPL | 26
67505 | 401280 | OKE1-4W229 | FPL | 26
67581 | 401446 | SOBAY_TR | FPL | 13.2
67605 | 401474 | CARTER_TR | FPL | 13.2
67609 | 401482 | BAREFOOT2_TR | FPL | 13.2
67612 | 401488 | BALDWIN2_TR | FPL | 13.2
67645 | 401528 | HERITAGE_TR | FPL | 13.2
67681 | 401567 | WEST1_TR | FPL | 13.2
67696 | 401583 | CANAL_TR | FPL | 13.2
67714 | 401606 | WEST2_TR | FPL | 13.2
67715 | 401607 | CORTEZ2_TR | FPL | 13.2
67733 | 401628 | FPL-Q265_TR | FPL | 13.8
67734 | 401629 | FPL-Q267_TR | FPL | 13.8
67735 | 401630 | FPL-Q281_TR | FPL | 13.8
67736 | 401631 | FPL-Q352_TR | FPL | 13.8
67737 | 401632 | FPL-Q361_TR | FPL | 13.8
67738 | 401634 | MTBSA_TR | FPL | 13.8
67739 | 401635 | MTBSB_TR | FPL | 13.8
67740 | 401636 | MTBSC_TR | FPL | 13.8
67761 | 401699 | COAST2_TR | FPL | 13.2
67764 | 401703 | YANKEE | FPL | 230
67770 | 401710 | TREELINE | FPL | 230
67771 | 401713 | DREAM | FPL | 230
67779 | 401726 | TACK | FPL | 138
67780 | 401728 | SKYLINE | FPL | 138
67786 | 401735 | PIROLO DIST | FPL | 115
67788 | 401738 | NEPTUNE 1 | FPL | 230
67789 | 401742 | TIMUCUAN | FPL | 230
67792 | 401750 | COYOTE | FPL | 230
67793 | 401751 | SANDHILL | FPL | 230
67794 | 401752 | ARIEL | FPL | 115
67796 | 401754 | MOCASSIN | FPL | 230
67797 | 401755 | RESERVOIR | FPL | 230
67799 | 401765 | BRASS | FPL | 138
67800 | 401767 | ROADRUNNER | FPL | 230
67801 | 401769 | GEMINI | FPL | 115
67804 | 401783 | SIXMILE | FPL | 138
67806 | 401787 | FPL-Q256_2 | FPL | 230
67807 | 401788 | BOBWDIST | FPL | 230
67887 | 401885 | PMR9-CTA | FPL | 18
67888 | 401886 | PMR9-CTB | FPL | 18
67889 | 401887 | FPL-Q265_POI | FPL | 230
67890 | 401888 | FPL-Q267 | FPL | 230
67891 | 401890 | FPL-Q352_POI | FPL | 230
67892 | 401891 | FPL-Q361_POI | FPL | 230
67893 | 401892 | PMR9-COLLE | FPL | 230
67894 | 401893 | FPL-Q265_PV1 | FPL | 34.5
67895 | 401894 | FPL-Q267_PV1 | FPL | 34.5
67896 | 401895 | FPL-Q281_PV2 | FPL | 34.5
67897 | 401896 | FPL-Q352_PV1 | FPL | 34.5
67898 | 401897 | FPL-Q361_PV1 | FPL | 34.5
67933 | 401957 | FPL-Q265_PV2 | FPL | 34.5
67934 | 401958 | FPL-Q267_PV2 | FPL | 34.5
67935 | 401959 | FPL-Q281_PV1 | FPL | 34.5
67936 | 401960 | FPL-Q352_PV2 | FPL | 34.5
67937 | 401961 | FPL-Q361_PV2 | FPL | 34.5
67938 | 401962 | FPL-Q265_PV | FPL | 0.6
67939 | 401963 | FPL-Q267_PV | FPL | 0.6
67940 | 401964 | FPL-Q281_PV | FPL | 0.6
67941 | 401965 | FPL-Q352_PV | FPL | 0.6
67942 | 401966 | FPL-Q361_PV | FPL | 0.6
67943 | 401967 | MTBESSA | FPL | 230
67944 | 401968 | MTBESSB | FPL | 230
67945 | 401969 | MTBESSC | FPL | 230
67946 | 401978 | MTBESS6A | FPL | 0.6
67947 | 401979 | MTBESS6B | FPL | 0.6
67948 | 401980 | MTBESS6C | FPL | 0.6
67949 | 401982 | MTBE34A | FPL | 34.5
67950 | 401983 | MTBE34B | FPL | 34.5
67951 | 401984 | BESS34C | FPL | 34.5
68024 | 402122 | HARTWOOD | DEF | 69
68087 | 402364 | DEBARY CT301 | DEF | 18
68107 | 402421 | ORANGE CTY W | DEF | 115
68108 | 402436 | DEBARY CT30 | DEF | 230
68152 | 402534 | CHRISTMAS | DEF | 69
68166 | 402563 | LK WINNEMISS | DEF | 115
68221 | 402694 | LPLAC SL_TER | DEF | 13.2
68386 | 402895 | DUETT SL_PV | DEF | 0.7
68387 | 402896 | DUETT SL_INV | DEF | 34.5
68388 | 402897 | DUETT SL_COL | DEF | 34.5
68389 | 402898 | DUETT SL_HS | DEF | 69
68390 | 402906 | TRNTN SL_TER | DEF | 13.8
68399 | 402945 | TWINRIVRS SW | DEF | 230
68400 | 402946 | TWRIV SL_HS | DEF | 230
68401 | 402947 | TWRIV SL_COL | DEF | 34.5
68402 | 402948 | TWRIV SL_INV | DEF | 34.5
68403 | 402949 | TWRIV SL_PV | DEF | 0.6
68416 | 402991 | SUW 115 CT30 | DEF | 18
68417 | 402992 | SUW 230 CT30 | DEF | 18
68418 | 402994 | LEG PARK POD | DEF | 69
68419 | 402995 | LEGPRK (COA) | DEF | 69
68424 | 403000 | DEMPSEY TP | DEF | 69
68588 | 403179 | TALLAHASSE B | DEF | 115
68589 | 403180 | SUW SPRINGS | DEF | 115
68593 | 403184 | TRUL TAP&CAP | DEF | 115
68594 | 403185 | TRULIEVE | DEF | 115
68595 | 403186 | RADIANT | DEF | 230
68596 | 403187 | SNTFE SL_HS | DEF | 230
68597 | 403188 | SNTFE SL_COL | DEF | 34.5
68598 | 403189 | SNTFE SL_INV | DEF | 34.5
68599 | 403190 | SNTFE SL_PV | DEF | 0.6
68600 | 403191 | ARCHR SL_PV | DEF | 0.6
68601 | 403192 | ARCHR SL_INV | DEF | 34.5
68602 | 403193 | ARCHR SL_COL | DEF | 34.5
68603 | 403194 | ARCHR SL_HS | DEF | 230
68604 | 403195 | ARCHR SL_TER | DEF | 13.8
68609 | 403241 | CRSO SL_TER | DEF | 13.8
68936 | 404082 | JRK-W L5 | GVL | 138
68939 | 404090 | DH_U1 | GVL | 13.8
68951 | 404105 | T77MID | GVL | 138
68952 | 404106 | PARKR-T77 | GVL | 138
68958 | 404131 | MCM_TP | GVL | 138
68961 | 404151 | SRN_TAP | GVL | 138
69194 | 405580 | LAKEHIGHLAN1 | FMPP | 115
69210 | 405714 | TYLR CRK PV | FMPP | 115
69214 | 405718 | OUC_Q3_TR | FMPP | 13.8
69215 | 405719 | OUC_Q3_PV | FMPP | 34.5
69218 | 405730 | LAKEHIGHLAND | FMPP | 230
69264 | 406058 | HAMILTON | FMPP | 69
69642 | 407165 | MGS_GT5 | SEC | 13.8
69643 | 407166 | MGS_GT7 | SEC | 13.8
69650 | 407200 | SECI-Q20_POI | SEC | 230
69651 | 407201 | SECI-Q20_PV2 | SEC | 34.5
69652 | 407202 | SECI-Q20_PV1 | SEC | 34.5
69653 | 407203 | SECI-Q20_PV | SEC | 0.6
69654 | 407204 | SECI-Q20_TR | SEC | 13.8
69655 | 407424 | OUC_Q4_TR | FMPP | 13.8
69656 | 407425 | OUC_Q4_PV | FMPP | 34.5
69657 | 407430 | HARMONY PV | FMPP | 230
69660 | 407433 | STC SPLITOAK | FMPP | 69
69723 | 407823 | HP-IC6 | TAL | 13.8
70007 | 408861 | SO GIB-S TR | TECO | 13.2
70037 | 408930 | LKHUTTO | TECO | 69
70054 | 408978 | 66033 SUB | TECO | 69
70055 | 408988 | LKHUTTOTP | TECO | 69
70136 | 409180 | LTLMANRVR PV | TECO | 230
70188 | 409282 | DURRANCE_TP | TECO | 230
70189 | 409284 | DURRANCE_PV1 | TECO | 34.5
70190 | 409285 | DURRANCE_PV2 | TECO | 34.5
70191 | 409286 | DURRANCE_TR | TECO | 13.8
70192 | 409287 | DURRANCE_PV | TECO | 0.8
70263 | 454380 | GRU_Q001 | GVL | 138
70264 | 454381 | GRU_Q001_PV | GVL | 34.5
70265 | 454382 | GRU_Q_LV_PV | GVL | 13.8
70266 | 458404 | JAMISON_TP | TECO | 230
70267 | 458406 | JAMISON_PV | TECO | 34.5
70268 | 458407 | JAMISON_TR | TECO | 13.8
70269 | 458433 | GSU1_HV | TECO | 69
70270 | 458434 | MD_GSU1_LV | TECO | 34.5
70271 | 458435 | GSU1_TR | TECO | 13.8
70272 | 458436 | MD_GSU2_LV | TECO | 34.5
70273 | 458437 | GSU2_TR | TECO | 13.8
70274 | 458441 | MD_GSU3_LV | TECO | 34.5
70275 | 458442 | GSU3_TR | TECO | 13.8
70276 | 458446 | MD_GSU4_LV | TECO | 34.5
70277 | 458447 | GSU4_TR | TECO | 13.8
70278 | 458628 | ROCKNGVPV_TP | TECO | 69
70279 | 458630 | ROCKNGVPV_PV | TECO | 34.5
70280 | 458631 | ROCKNGVPV_TR | TECO | 13.8
70281 | 458632 | ROCKNGVPV | TECO | 69
70282 | 458634 | RIVERSIDE | TECO | 69
70283 | 458635 | RIVERSIDE_TP | TECO | 69
70284 | 458636 | RIVRSIDE_PV2 | TECO | 34.5
70285 | 458637 | RIVERSIDE_TR | TECO | 13.8
70286 | 458645 | ENGCREEK_TP | TECO | 69
70287 | 458646 | ENGCREEK_PV | TECO | 34.5
70288 | 458647 | ENGCREEK_TR | TECO | 13.8
70289 | 458652 | LAURLOAKS_TP | TECO | 69
70290 | 458653 | LAURLOAKS_PV | TECO | 34.5
70291 | 458654 | LAURLOAKS_TR | TECO | 13.8
70292 | 458659 | MAGNOLIA_PV | TECO | 34.5
70293 | 458660 | MAGNOLIA_TR | TECO | 13.8
70294 | 458676 | MAGNOLIA_TP | TECO | 69
70295 | 458850 | PINECREST_TP | TECO | 230
70296 | 458851 | PINECREST_PV | TECO | 34.5
70297 | 458852 | PINECREST_TR | TECO | 13.8
70298 | 458893 | BB2_TP | TECO | 69
70299 | 458894 | BB2_PV | TECO | 34.5
70300 | 458895 | BB2_TR | TECO | 13.8
70301 | 459142 | LAKREGION_TP | TECO | 69
70302 | 459143 | LAKREGION_PV | TECO | 34.5
70303 | 459144 | LAKREGION_TR | TECO | 13.8
70363 | 500431 | IPM13-8 | CLEC | 13.8
70492 | 503500 | 1ROCKPT | MJMEUC | 13.2
70493 | 503501 | 1ROCKPTG1 | MJMEUC | 0.6
70494 | 503502 | 2CHILCTYGEN | MJMEUC | 69
70495 | 503503 | 2CHILCTYBGEN | MJMEUC | 69
70496 | 503504 | 2TRENCTGEN | MJMEUC | 69
70497 | 503505 | 2SHELBNGEN | MJMEUC | 69
70498 | 503506 | 2TENMILEGEN | MJMEUC | 69
70499 | 503507 | 2BUTLEREGEN | MJMEUC | 69
70500 | 503508 | 2LAMRLNDFL | MJMEUC | 69
70501 | 503509 | 1LAMRLNDFL | MJMEUC | 4.2
70502 | 503510 | 1HRTVL_DG | MJMEUC | 13.2
70608 | 505441 | ASHRVL5 | SWPA | 161
70633 | 505485 | WASHBURN5 | SWPA | 161
71148 | 508596 | BRANDYBR | AEPW | 138
71196 | 509048 | MURVAULTP | AEPW | 138
71760 | 510953 | WLDHRSE_MPT4 | AEPW | 138
71761 | 510954 | WLDHRSE_MPT1 | AEPW | 34.5
71762 | 510955 | WLDHRSE_GSU1 | AEPW | 34.5
71763 | 510956 | WLDHRSE_GEN1 | AEPW | 0.7
71807 | 511454 | DUNREL 2 | AEPW | 69
71892 | 511539 | DUNTOS 2 | AEPW | 69
71930 | 511583 | RSHSPR1_TER1 | AEPW | 13.8
71990 | 511976 | RSHSPR-1-B 1 | AEPW | 0.5
71991 | 511977 | RSHSPR1_GSU1 | AEPW | 34.5
71992 | 511978 | RSHSPR1_COL1 | AEPW | 34.5
71993 | 511979 | RSHSPR1_MPT1 | AEPW | 345
72042 | 512620 | AFTP TP2 | GRDA | 69
72219 | 513034 | SALLKM 2 | GRDA | 69
72220 | 513038 | NGRESKM 2 | GRDA | 69
72221 | 513041 | TITANKM 2 | GRDA | 69
72222 | 513044 | BRIGSKM 5 | GRDA | 161
72223 | 513050 | LOCSTGVKM 5 | GRDA | 161
72224 | 513053 | FTGIBKM 2 | GRDA | 69
72225 | 513056 | PERKTPKM 2 | GRDA | 69
72226 | 513059 | HULBERKM 2 | GRDA | 69
72227 | 513062 | TAHLWESTKM 2 | GRDA | 69
72228 | 513065 | SWAGONERKM 2 | GRDA | 69
72229 | 513068 | ILLINOTPKM 2 | GRDA | 69
72230 | 513071 | GREENLFKM 2 | GRDA | 69
72231 | 513074 | MUSKSWKM 2 | GRDA | 69
72232 | 513077 | SALBRNKM 2 | GRDA | 69
72233 | 513080 | KEEFTPKM 2 | GRDA | 69
72234 | 513083 | SUMMITKM 2 | GRDA | 69
72235 | 513086 | WMUSKGKM 2 | GRDA | 69
72236 | 513089 | BALDHILLKM 2 | GRDA | 69
72237 | 513092 | BEGGS 2 | GRDA | 69
72238 | 513095 | GLENCOKM 4 | GRDA | 138
72239 | 513098 | HALLETTAP 2 | GRDA | 69
72240 | 513100 | CUSHING 2 | GRDA | 69
72241 | 513103 | KASTLEKM 2 | GRDA | 69
72242 | 513106 | STROUDTPKM 2 | GRDA | 69
72243 | 513109 | SHAMROCKM 2 | GRDA | 69
72244 | 513112 | BRISTOSWKM 2 | GRDA | 69
72245 | 513115 | BRISTWKM 2 | GRDA | 69
72246 | 513118 | AGRAKM 2 | GRDA | 69
72247 | 513124 | OOLOGAHKM 4 | GRDA | 138
72248 | 513129 | SEQUOYAKM 2 | GRDA | 69
72250 | 513590 | CUSTDAY1 5 | GRDA | 161
72361 | 514807 | SOONER3G | OKGE | 13.8
72890 | 515410 | ARBCKL1G | OKGE | 13.8
72903 | 515423 | SEMINL4G | OKGE | 13.8
72955 | 515499 | SEMINL5G | OKGE | 13.8
73300 | 515945 | HSL 11G | OKGE | 13.8
73302 | 515948 | CONTCBN1 | OKGE | 12.5
73303 | 515949 | CNTCBG11 | OKGE | 12.5
73304 | 515950 | CNTCBG21 | OKGE | 12.5
73324 | 515976 | REDWING2 | OKGE | 69
73325 | 515977 | LKKONWA4 | OKGE | 138
73334 | 515990 | SKELTON7 | OKGE | 345
73335 | 515991 | SKELTL11 | OKGE | 34.5
73336 | 515992 | SKELTT11 | OKGE | 13.8
73337 | 515993 | SKELTC11 | OKGE | 34.5
73338 | 515994 | SKELTG11 | OKGE | 0.7
73339 | 516000 | DMNDSG11 | OKGE | 0.7
73340 | 516001 | DMNDSG21 | OKGE | 0.7
73341 | 516002 | DMNDSC11 | OKGE | 34.5
73342 | 516003 | DMNDSC21 | OKGE | 34.5
73343 | 516004 | DMNDSL11 | OKGE | 34.5
73344 | 516005 | DMNDSL21 | OKGE | 34.5
73345 | 516006 | DMNDSPG7 | OKGE | 345
73346 | 516007 | DMNDST21 | OKGE | 12.4
73347 | 516008 | DMNDST11 | OKGE | 12.4
73348 | 516009 | IRNHSTP2 | OKGE | 69
73349 | 516010 | PINTAIL7 | OKGE | 345
73350 | 516011 | SEMINL6G | OKGE | 13.8
73351 | 516012 | SPGCK5 | OKGE | 13.8
73352 | 516022 | SUNDCG11 | OKGE | 0.7
73353 | 516023 | SUNDCC11 | OKGE | 34.5
73354 | 516024 | SUNDCL11 | OKGE | 34.5
73355 | 516025 | SUNDANC4 | OKGE | 138
73356 | 516026 | SUNDCT11 | OKGE | 13.8
73357 | 516060 | FRNT2G11 | OKGE | 0.7
73358 | 516061 | FRNT2G21 | OKGE | 0.7
73359 | 516062 | FRNT2C11 | OKGE | 34.5
73360 | 516063 | FRNT2C21 | OKGE | 34.5
73361 | 516064 | FRNT2L11 | OKGE | 34.5
73362 | 516065 | FRNT2L21 | OKGE | 34.5
73363 | 516066 | FRNT2WD7 | OKGE | 345
73364 | 516067 | FRNT2T11 | OKGE | 13.8
73365 | 516068 | FRNT2T21 | OKGE | 13.8
73366 | 516069 | FRNT2X11 | OKGE | 0.5
73367 | 516070 | FRNT2X21 | OKGE | 0.5
73499 | 520538 | FAY 4 | WFEC | 138
73505 | 520545 | FOURCTP4 | WFEC | 138
73506 | 520546 | FOURCNT4 | WFEC | 138
73508 | 520548 | CLCRKTP2 | WFEC | 69
73509 | 520549 | CLRCREK2 | WFEC | 69
73510 | 520550 | LOAFMAN4 | WFEC | 138
73513 | 520553 | SEILING4 | WFEC | 138
73514 | 520559 | MRTA34_2 | WFEC | 69
73515 | 520560 | HUGOITC4 | WFEC | 138
73932 | 523061 | BUFF_DUNES23 | SPS | 0.7
73933 | 523062 | BUFF_DUNES13 | SPS | 0.7
73934 | 523063 | BUFF_DUNES22 | SPS | 34.5
73935 | 523064 | BUFF_DUNES12 | SPS | 34.5
74175 | 523933 | PANTEX_S 1 | SPS | 12.5
74176 | 523934 | PANTEXWND 1 | SPS | 34.5
74177 | 523935 | PANTEXWNDCC1 | SPS | 34.5
74178 | 523936 | PANTEX_WIND1 | SPS | 0.7
74432 | 525017 | EMULESH&VLY2 | SPS | 69
74440 | 525038 | BAILEY_PMP 2 | SPS | 69
74532 | 525592 | SUDANRURAL 2 | SPS | 69
74534 | 525606 | AMHERST 2 | SPS | 69
74535 | 525613 | W_LITTLFLD 2 | SPS | 69
74560 | 525763 | CALLAHAN 3 | SPS | 115
74565 | 525781 | LRNZ1.7_GEN1 | SPS | 0.7
74566 | 525782 | LRNZ2.1_GEN1 | SPS | 0.7
74567 | 525783 | LRNZ2.3_GEN1 | SPS | 0.7
74568 | 525784 | LRNZ2.0_GEN1 | SPS | 0.7
74569 | 525785 | LRNZ_GT1 1 | SPS | 0.5
74570 | 525786 | LRNZ_GT2 1 | SPS | 0.5
74571 | 525787 | LRNZ_GSU 1 | SPS | 34.5
74572 | 525788 | LRNZ_COL 1 | SPS | 34.5
74575 | 525801 | LRNZ_MPT 3 | SPS | 115
74614 | 525930 | HALE_WD_TR11 | SPS | 13.2
74615 | 525931 | HALEWD_COL11 | SPS | 34.5
74616 | 525932 | GRDXFRPRI1 1 | SPS | 34.5
74617 | 525933 | GRDXFRSEC1 1 | SPS | 0.5
74618 | 525934 | HALE_WND1 1 | SPS | 34.5
74623 | 525952 | HALE_WNDG2 1 | SPS | 0.7
74624 | 525953 | HALE_WNDG3 1 | SPS | 0.7
74633 | 525980 | HALE_WD_TR21 | SPS | 13.2
74634 | 525981 | HALEWD_COL21 | SPS | 34.5
74635 | 525982 | GRDXFRPRI2 1 | SPS | 34.5
74636 | 525983 | GRDXFRSEC2 1 | SPS | 0.5
74637 | 525984 | HALE_WND2 1 | SPS | 34.5
74639 | 525989 | HALE_WD_TR31 | SPS | 13.2
74640 | 525990 | HALEWD_COL31 | SPS | 34.5
74641 | 525991 | GRDXFRPRI3 1 | SPS | 34.5
74642 | 525992 | GRDXFRSEC3 1 | SPS | 0.5
74643 | 525993 | HALE_WND3 1 | SPS | 34.5
74652 | 526023 | WLDCAT_GT 1 | SPS | 0.5
74653 | 526024 | WLDCAT2.0 1 | SPS | 0.7
74654 | 526025 | WLDCAT1.7151 | SPS | 0.7
74655 | 526026 | WLDCAT2.3 1 | SPS | 0.7
74656 | 526027 | WLDCAT_TER 1 | SPS | 13.8
74657 | 526028 | WLDCAT_COL 1 | SPS | 34.5
74658 | 526029 | WLDCAT_CL 1 | SPS | 34.5
74660 | 526031 | WLDCATRNCH 3 | SPS | 115
74800 | 526938 | TOLK_TR 2 1 | SPS | 13.2
74855 | 527171 | MUSTANG_7S | SPS | 34.5
74933 | 527533 | SW4J795_E 3 | SPS | 115
74934 | 527534 | SW4J795_W 3 | SPS | 115
74946 | 527601 | SAGA_NCOL 7 | SPS | 345
74947 | 527602 | SAGANCOL1 1 | SPS | 34.5
74948 | 527603 | SAGANCOL2 1 | SPS | 34.5
74949 | 527604 | SAGNF123 1 | SPS | 0.7
74950 | 527605 | SAGNF45 1 | SPS | 0.7
74951 | 527606 | SAGNF67 1 | SPS | 0.7
74952 | 527607 | SAGNF8910 1 | SPS | 0.7
74953 | 527608 | SAGNF1112 1 | SPS | 0.7
74954 | 527609 | SAGNF1314 1 | SPS | 0.7
74955 | 527610 | SAGA_SCOL 7 | SPS | 345
74956 | 527611 | SAGASCOL1 1 | SPS | 34.5
74957 | 527612 | SAGASCOL2 1 | SPS | 34.5
74958 | 527613 | SAGSF123 1 | SPS | 0.7
74959 | 527614 | SAGSF45 1 | SPS | 0.7
74960 | 527615 | SAGSF67 1 | SPS | 0.7
74961 | 527616 | SAGSF89 1 | SPS | 0.7
74962 | 527617 | SAGSF1011 1 | SPS | 0.7
74963 | 527618 | SAGSF1213141 | SPS | 0.7
74965 | 527621 | SAGA_NCLTR31 | SPS | 13.8
74966 | 527622 | SAGA_NCLTR32 | SPS | 13.8
74967 | 527623 | SAGA_SCLTR31 | SPS | 13.8
74968 | 527624 | SAGA_SCLTR32 | SPS | 13.8
75065 | 527954 | MEDANOS 3 | SPS | 115
75135 | 528194 | MALAGABEND 3 | SPS | 115
75139 | 528206 | BLCKRVR_DST3 | SPS | 115
75217 | 528574 | OXY_NHU_RCF3 | SPS | 115
75342 | 530562 | HAYS 3 | MIDW | 115
75458 | 530721 | VINEDE_N | MIDW | 115
75459 | 530722 | VINEDE_S | MIDW | 115
75460 | 530725 | PFEIFER 3 | MIDW | 115
75621 | 531495 | LIBERTYT | SUNC | 115
75622 | 531496 | LIBERTY3 | SUNC | 115
75623 | 531497 | TURKEYR3 | SUNC | 115
75630 | 531506 | CIMWD2-T 1 | SUNC | 13.8
75640 | 531606 | EAST_FORKST2 | SUNC | 34.5
75641 | 531607 | EAST_FORKSG2 | SUNC | 0.7
75642 | 531608 | EASTFORKS2 | SUNC | 34.5
75643 | 531610 | EAST_FORKS-T | SUNC | 13.8
75679 | 532712 | G17-009-GEN1 | EMDE | 0.7
75680 | 532713 | G17-009-GEN2 | EMDE | 0.7
75681 | 532714 | G17-009-GEN3 | EMDE | 0.7
75682 | 532715 | G17-009-GEN4 | EMDE | 0.7
75710 | 532776 | READWF 7 | WERE | 345
75711 | 532777 | G17-009-TAP | WERE | 345
75712 | 532778 | GEN-2017-009 | WERE | 345
75713 | 532779 | SC_WF1_7 | WERE | 345
75721 | 532788 | WR_WF1_7 | WERE | 345
75722 | 532789 | WR_WF2_7 | WERE | 345
75723 | 532790 | EXPED WF7 | WERE | 345
75736 | 532803 | EXPEDITION7 | WERE | 345
76110 | 533430 | MNDRGCT3 | WERE | 115
76331 | 533773 | SOPITT 2 | WERE | 69
76424 | 533990 | EAST SUB 2 | WERE | 69
76425 | 533991 | WEST SUB 2 | WERE | 69
76426 | 533992 | VIKING SUB 2 | WERE | 69
76457 | 534040 | R1 WFTX1 | WERE | 34.5
76458 | 534041 | R1 CLCT1 | WERE | 34.5
76459 | 534042 | R1 WF 1 | WERE | 0.7
76460 | 534043 | R1 LV 1 | WERE | 13.8
76461 | 534048 | E1 TX1 | WERE | 34.5
76462 | 534049 | E1 TERT1 | WERE | 13.2
76463 | 534050 | E1 CLCT1 | WERE | 34.5
76464 | 534051 | E1 WF1 | WERE | 0.7
76465 | 534052 | E2 WFTX1 | WERE | 34.5
76466 | 534053 | E2 TERT1 | WERE | 13.2
76467 | 534054 | E2 CLCT1 | WERE | 34.5
76468 | 534055 | E2 WF1 | WERE | 0.7
76469 | 534056 | G17-009XFMR1 | WERE | 34.5
76470 | 534057 | G17-009XFMR2 | WERE | 34.5
76471 | 534058 | G17-009-GSU1 | WERE | 34.5
76472 | 534059 | G17-009-GSU2 | WERE | 34.5
76473 | 534060 | SC_LV11_1 | WERE | 34.5
76474 | 534061 | SC_LV12_1 | WERE | 34.5
76475 | 534062 | SC_CLCT11_1 | WERE | 34.5
76476 | 534063 | SC_CLCT12_1 | WERE | 34.5
76477 | 534064 | SC_11WF1 | WERE | 0.7
76478 | 534065 | SC_12WF1 | WERE | 0.7
76479 | 534066 | SC_TERT11_1 | WERE | 13.8
76480 | 534067 | SC_TERT12_1 | WERE | 13.8
76481 | 534068 | IC_LV11_1 | WERE | 34.5
76482 | 534069 | IC_LV12_1 | WERE | 34.5
76483 | 534070 | IC_CLCT11_1 | WERE | 34.5
76486 | 534073 | IC_12WF1 | WERE | 0.7
76487 | 534074 | IC_TERT11_1 | WERE | 13.8
76488 | 534075 | IC_TERT12_1 | WERE | 13.8
76489 | 534076 | WR_LV11_1 | WERE | 34.5
76490 | 534077 | WR_LV12_1 | WERE | 34.5
76491 | 534078 | WR_CLCT11_1 | WERE | 34.5
76492 | 534079 | WR_CLCT12_1 | WERE | 34.5
76493 | 534080 | WR_11WF1 | WERE | 0.7
76494 | 534081 | WR_12WF1 | WERE | 0.7
76495 | 534082 | WR_TERT11_1 | WERE | 13.8
76496 | 534083 | WR_TERT12_1 | WERE | 13.8
76497 | 534084 | WR_LV21_1 | WERE | 34.5
76498 | 534085 | WR_LV22_1 | WERE | 34.5
76499 | 534086 | WR_CLCT21_1 | WERE | 34.5
76500 | 534087 | WR_CLCT22_1 | WERE | 34.5
76501 | 534088 | WR_11WF2 | WERE | 0.7
76502 | 534089 | WR_12WF2 | WERE | 0.7
76503 | 534090 | WR_TERT21_1 | WERE | 13.8
76504 | 534091 | WR_TERT22_1 | WERE | 13.8
76535 | 539123 | GC-EQGEN | SUNC | 0.7
76536 | 539124 | GC-EQPMT | SUNC | 34.5
76537 | 539133 | SVWF2-TX1 | SUNC | 34.5
76538 | 539134 | SVWF2-TERT1 | SUNC | 13.8
76539 | 539135 | SVWF2-CLCT1 | SUNC | 34.5
76540 | 539136 | SVWF2 1 | SUNC | 0.6
76695 | 539815 | IRONWOOD WF7 | SUNC | 345
76817 | 541194 | MRVL44_1 | KCPL | 34.5
76818 | 541195 | MRVL44_TER1 | KCPL | 13.1
77058 | 541543 | OUTLAW | KCPL | 345
77059 | 541544 | OUTLAW_T1_1 | KCPL | 34.5
77060 | 541545 | OUTLAW_P1_1 | KCPL | 34.5
77061 | 541546 | OUTLAW_G1_1 | KCPL | 0.7
77062 | 541547 | OUTLAW_T2_1 | KCPL | 34.5
77063 | 541548 | OUTLAW_P2_1 | KCPL | 34.5
77064 | 541549 | OUTLAW_G21_1 | KCPL | 0.7
77065 | 541550 | OUTLAW_G22_1 | KCPL | 0.7
77066 | 541551 | OUTLAW_TR1_1 | KCPL | 13.8
77067 | 541552 | OUTLAW_TR2_1 | KCPL | 13.8
77258 | 543144 | HGNSCTYW2 | KCPL | 69
77259 | 543145 | HGNSCTYW1 | KCPL | 12.5
77260 | 543146 | HGNSCTYPLNT2 | KCPL | 69
77261 | 543147 | HGNSCTYPLNT1 | KCPL | 13.8
77262 | 543148 | HGNSCTYS1 | KCPL | 12.5
77263 | 543149 | HGNCTYSLR1 | KCPL | 0.4
77264 | 543150 | CORDER1 | KCPL | 12.5
77265 | 543151 | CORDER_TER1 | KCPL | 7.2
77266 | 543152 | HGNSVL1 | KCPL | 12.5
77267 | 543153 | HGNSVL_TER1 | KCPL | 2.4
77268 | 543154 | WHGNSVL1 | KCPL | 12.5
77269 | 543155 | WHGNSVL_TER1 | KCPL | 7.2
77270 | 543156 | S EAST 1 | KCPL | 12.5
77271 | 543157 | MRSHL_CTYS1 | KCPL | 12.5
77272 | 543158 | MRSHL_SLR_1 | KCPL | 0.4
77273 | 543159 | MRSHL_MIAMI1 | KCPL | 12.5
77274 | 543160 | NEAST_DG1 | KCPL | 4.2
77275 | 543162 | BLUSPRG_TER1 | KCPL | 4
77276 | 543163 | SUGRCRK_S2 | KCPL | 69
77277 | 543164 | SUGRCK_TP_W2 | KCPL | 69
77278 | 543165 | SUGRCK_TP_E2 | KCPL | 69
77279 | 543166 | NEASTOTTW5 | KCPL | 161
77305 | 543661 | LAC3_X1 | KCPL | 6.9
77306 | 543662 | LAC3_Y1 | KCPL | 6.9
77311 | 543667 | LAC3_STAR7 | KCPL | 345
77312 | 543668 | LAC3_Z1 | KCPL | 4
77313 | 543669 | LAC8_STAR7 | KCPL | 345
77314 | 543670 | LAC8_X1 | KCPL | 6.9
77315 | 543671 | LAC8_Y1 | KCPL | 6.9
77316 | 543672 | LAC8_Z1 | KCPL | 4
77317 | 543674 | PRQNW_TER_1 | KCPL | 13
77318 | 546210 | V WEST 5 | KACY | 161
77319 | 546212 | MORRIS 5 | KACY | 161
77358 | 546749 | POLFER 5 | KACY | 161
77360 | 546751 | NM4BUS | KACY | 161
77585 | 547728 | GAL278T | EMDE | 69
77586 | 547729 | BAX488 5 | EMDE | 161
77587 | 547730 | N_FRK_RDG | EMDE | 161
77588 | 547731 | N_FRK_RDG | EMDE | 34.5
77589 | 547732 | KINGS_PT | EMDE | 161
77590 | 547733 | KINGS_PT | EMDE | 34.5
77615 | 548823 | MOCTYG1-13 | INDN | 13.8
77616 | 548824 | MOCTYG2-13 | INDN | 13.8
77629 | 549894 | MAC GT#3&4 1 | SPRM | 13.8
77862 | 600179 | J587_GEN1 | XEL | 34.5
77863 | 600180 | J587_GEN2 | XEL | 34.5
77864 | 600181 | J407 G1 | XEL | 0.7
77865 | 600182 | J407 G2 | XEL | 0.7
77866 | 600183 | JIMFLS G1 | XEL | 7.2
77867 | 600184 | JIMFLS G2 | XEL | 7.2
77868 | 600185 | J512_GENBUS | MP | 0.7
78335 | 605091 | NE ARLNGTM8 | XEL | 69
78454 | 605220 | OLIVIAN8 | XEL | 69
78665 | 605446 | SAXONPT88 | XEL | 88
78780 | 605571 | HANSONTAP | XEL | 69
78781 | 605572 | MAYCOULTAP | XEL | 69
78782 | 605573 | J407 COL1 | XEL | 34.5
78783 | 605574 | J407 COL2 | XEL | 34.5
78784 | 605575 | J407_1_GENHI | XEL | 34.5
78785 | 605576 | J407_2_GENHI | XEL | 34.5
78787 | 605578 | J512_COLFDR | MP | 34.5
78788 | 605579 | J512_COLEQ | MP | 34.5
79253 | 608818 | OLIVER19 | MP | 34.5
79321 | 608920 | NTS STATCOM | MP | 19.5
79334 | 609476 | 15TH AV9 | MP | 34.5
79411 | 615092 | GRE-STATCOM | GRE | 0.5
79432 | 615137 | G667 S FORK | GRE | 0.7
79433 | 615138 | SO FORK W | GRE | 0.7
80007 | 618083 | GRE-MOOSNTP8 | GRE | 69
80079 | 618625 | GRE-PORTGLK8 | MP | 69
80080 | 618626 | GRE-PORTGLK9 | MP | 13.2
80334 | 620137 | WINGER 2 9 | OTP | 13.2
80366 | 620176 | JAMESTN W9 | OTP | 41.6
80486 | 620371 | NORCROSS 9 | OTP | 41.6
80511 | 621004 | J488 TERT | OTP | 13.8
80512 | 621010 | J526 COL | OTP | 34.5
80513 | 621011 | J526 FDR1 | OTP | 34.5
80514 | 621012 | J526 G | OTP | 0.7
80515 | 621013 | J526 COL2 | OTP | 34.5
80516 | 621014 | J526 FDR2 | OTP | 34.5
80517 | 621015 | J526 G2 | OTP | 0.7
80518 | 621020 | J493 G | OTP | 0.7
80519 | 621021 | J493 FDR | OTP | 34.5
80520 | 621022 | J493 COL | OTP | 34.5
80521 | 621094 | J436 DVAR | OTP | 0.5
80522 | 621095 | J437 DVAR | OTP | 0.5
80523 | 621096 | J436 COL | OTP | 34.5
80524 | 621097 | J436 FDR | OTP | 34.5
80525 | 621098 | J437 COL | OTP | 34.5
80526 | 621099 | J437 FDR | OTP | 34.5
80527 | 621100 | J442 CRN RD2 | OTP | 0.6
80528 | 621101 | G736 CRN RD1 | OTP | 0.6
80530 | 621104 | J442 COL | OTP | 34.5
80531 | 621105 | J442 FDR | OTP | 34.5
80532 | 621106 | G736 COL | OTP | 34.5
80533 | 621107 | G736 FDR | OTP | 34.5
80541 | 621995 | J437 DK RNG2 | OTP | 0.6
80558 | 627006 | CALMARPRAF 8 | ALTW | 69
80559 | 627008 | THOMPMACTV 8 | ALTW | 69
80560 | 627009 | WAUKONSNAKE8 | ALTW | 69
80562 | 627014 | WALCOTT 8 | ALTW | 69
80569 | 627029 | TURTLE CRK 9 | ALTW | 34.5
80570 | 627030 | J449 WF1 | ALTW | 0.7
80576 | 627048 | NEV19TH J2 8 | ALTW | 69
80578 | 627050 | J449 WF2 | ALTW | 0.7
80579 | 627051 | TRTL CRK CL | ALTW | 34.5
80580 | 627052 | TURTLE TERT | ALTW | 13.8
80582 | 627054 | J504 GSULOW | ALTW | 34.5
80583 | 627055 | J504 COL | ALTW | 34.5
80584 | 627056 | J504 PV | ALTW | 0.6
80586 | 627058 | J523 COL | ALTW | 34.5
80587 | 627059 | J523 TERT | ALTW | 13.2
80588 | 627060 | J523 GSU LOW | ALTW | 34.5
80589 | 627061 | J523 PV GEN | ALTW | 0.6
80592 | 627064 | J495 COL1A | ALTW | 34.5
80593 | 627065 | J495 COL2A | ALTW | 34.5
80594 | 627066 | J495 GEN1 | ALTW | 0.7
80595 | 627067 | W.BRCH TAP8 | ALTW | 69
80596 | 627072 | LERD_SO_TAP | ALTW | 69
80597 | 627073 | ROUNDHOUSEJ2 | ALTW | 69
80598 | 627074 | J495 COL1B | ALTW | 34.5
80599 | 627075 | J495 COL2B | ALTW | 34.5
80600 | 627076 | J495 GEN2 | ALTW | 0.7
80602 | 627091 | THISIUS 8 | ALTW | 69
80603 | 628000 | DBQ 17TH J2 | ALTW | 69
80613 | 628911 | SLAKEN2 8 | ALTW | 69
80614 | 628912 | SLX GEN | ALTW | 13.8
80615 | 628913 | WAPELLO | ALTW | 0.7
80616 | 628914 | WAPELLO C1 | ALTW | 34.5
80617 | 628915 | WAPELLO B1 | ALTW | 34.5
80745 | 629239 | FAIRFAX J1 8 | ALTW | 69
80746 | 629240 | LAPORTECTY 8 | ALTW | 69
80783 | 629404 | G530_WF9 | ALTW | 34.5
80784 | 629405 | G530_WF 8 | ALTW | 69
80785 | 629406 | OBSIDIAN 8 | ALTW | 69
80786 | 629407 | RAILWAY 8 | ALTW | 69
80794 | 629427 | KALONA KOE8 | ALTW | 69
80795 | 629428 | VOYAGER 8 | ALTW | 69
80796 | 629429 | FRYTOWN SW8 | ALTW | 69
80797 | 629430 | FRYTOWN MUNI | ALTW | 69
80798 | 629431 | IPL HILLS8 | ALTW | 69
80799 | 629467 | AURORA J1 8 | ALTW | 69
80800 | 629468 | WATKINS 8 | ALTW | 69
80804 | 629495 | FAIRFAX TAP8 | ALTW | 69
80805 | 629496 | WLFRD TRRY 8 | ALTW | 69
80806 | 629497 | FAIRFAX REC8 | ALTW | 69
80807 | 629498 | WALFORD JCT8 | ALTW | 69
80813 | 629540 | PILOT REC8 | ALTW | 69
80814 | 629542 | PARNEL REC8 | ALTW | 69
80815 | 629545 | N ENGLISH T8 | ALTW | 69
80816 | 629546 | N ENG REC8 | ALTW | 69
80817 | 629547 | KESWICK SW8 | ALTW | 69
80818 | 629548 | MILLERSBURG8 | ALTW | 69
80819 | 629552 | VICTOR REC8 | ALTW | 69
80820 | 629553 | VIC REC TAP | ALTW | 69
80821 | 629554 | VICTOR SW8 | ALTW | 69
80822 | 629555 | VICTOR8 | ALTW | 69
80823 | 629556 | BL.PL.NORTH8 | ALTW | 69
80824 | 629557 | KOSTZA REC8 | ALTW | 69
80825 | 629558 | KOZTZA RECT8 | ALTW | 69
80826 | 629562 | MARENGO REC8 | ALTW | 69
80827 | 629564 | MARNGO ESTRN | ALTW | 69
80828 | 629566 | RVR VALLEY 8 | ALTW | 69
80829 | 629567 | NRWY WTKN T8 | ALTW | 69
80830 | 629569 | NORWAY8 | ALTW | 69
80831 | 629570 | CONROY SW 8 | ALTW | 69
80832 | 629572 | CONROY REC8 | ALTW | 69
80833 | 629573 | EWILLIAMSBG8 | ALTW | 69
80834 | 629575 | WILLIAMSBRG8 | ALTW | 69
80835 | 629581 | TOLEDO REC8 | ALTW | 69
80836 | 629588 | HAVEN 8 | ALTW | 69
80837 | 629589 | CHELSEA 8 | ALTW | 69
80838 | 629590 | MADISON REC8 | ALTW | 69
80839 | 629591 | BROOKLYN 8 | ALTW | 69
80840 | 629592 | BROOKLYN T8 | ALTW | 69
80841 | 629593 | BRKLYN REC | ALTW | 69
80842 | 629596 | BL PLN REC8 | ALTW | 69
80843 | 629602 | VINING REC 8 | ALTW | 69
80844 | 629604 | VINING TAP 8 | ALTW | 69
80845 | 629606 | BLAIRSTOWN8 | ALTW | 69
80846 | 629607 | BLAIRSTWN T8 | ALTW | 69
80847 | 629608 | VAN HORNE 8 | ALTW | 69
80848 | 629609 | BIG GRV REC8 | ALTW | 69
80849 | 629611 | VANHORN REC8 | ALTW | 69
80850 | 629613 | HOMER REC 8 | ALTW | 69
80851 | 629614 | DYSRT RURAL8 | ALTW | 69
80852 | 629625 | GARRISON 8 | ALTW | 69
80853 | 629626 | GARRISON T8 | ALTW | 69
80854 | 629627 | DYSART MUNI8 | ALTW | 69
80855 | 629628 | GARISON REC8 | ALTW | 69
80856 | 629647 | CLUTIER 8 | ALTW | 69
80857 | 629656 | SAVANNAJC8 | ALTW | 69
80858 | 629664 | DANISCO8 | ALTW | 69
80859 | 629665 | METFORM J1 8 | ALTW | 69
80860 | 629666 | EATON8 | ALTW | 69
80861 | 629667 | BOWEN8 | ALTW | 69
80862 | 629668 | CLAY8 | ALTW | 69
80863 | 629669 | CHADWICK8 | ALTW | 69
80864 | 629670 | YORK8 | ALTW | 69
80866 | 629676 | METFORM J2 8 | ALTW | 69
80867 | 629714 | FRGUSON REC8 | ALTW | 69
80868 | 629715 | MTOWN REC8 | ALTW | 69
80869 | 629749 | WOODWRDRCTP8 | ALTW | 69
80870 | 629809 | HARDNHILTP 8 | ALTW | 69
80871 | 629810 | JEFFRSNWCC 8 | ALTW | 69
80872 | 629814 | GRNDJCTREC 8 | ALTW | 69
80873 | 629823 | SCRANTN RC8 | ALTW | 69
80874 | 629826 | SEELYREC TP8 | ALTW | 69
80875 | 629829 | FARLIN REC 8 | ALTW | 69
80876 | 629831 | CHURDANREC 8 | ALTW | 69
80877 | 629833 | CHRDNRC TP 8 | ALTW | 69
80878 | 629837 | BGLYRECTP 8 | ALTW | 69
80879 | 629838 | BAGLEYREC 8 | ALTW | 69
80880 | 629844 | YALE REC 8 | ALTW | 69
80881 | 629845 | DAWSON 8 | ALTW | 69
80882 | 629846 | DAWSON REC 8 | ALTW | 69
80883 | 629847 | RIPPEY 8 | ALTW | 69
80884 | 629848 | SEELY REC 8 | ALTW | 69
80885 | 629858 | BERKLEYRCTP8 | ALTW | 69
80886 | 629859 | BERKLEYREC 8 | ALTW | 69
80888 | 629875 | PERRYRECTP8 | ALTW | 69
80891 | 629880 | PERRY REC 8 | ALTW | 69
80893 | 629883 | WOODWARDREC8 | ALTW | 69
80900 | 629897 | ADAIRRECTP 8 | ALTW | 69
80901 | 629898 | ADAIR REC 8 | ALTW | 69
80902 | 629899 | ADAIR 8 | ALTW | 69
80903 | 629901 | ANITAMUNI 8 | ALTW | 69
80908 | 629906 | INDUSTRLREC8 | ALTW | 69
80909 | 629907 | GUTHRIECENT8 | ALTW | 69
80910 | 629908 | GUTHRIEREC 8 | ALTW | 69
80917 | 629919 | GRNDJCT J2 8 | ALTW | 69
80918 | 629920 | J416_WF_C1 | ALTW | 34.5
80919 | 629921 | J416_WF_C2 | ALTW | 34.5
80921 | 629923 | J416_GEN2 | ALTW | 0.7
80924 | 629953 | PILOT REC T8 | ALTW | 69
80927 | 629960 | NO ENGLISH 8 | ALTW | 69
80928 | 629961 | KESWICK8 | ALTW | 69
80929 | 629967 | TAMA REC8 | ALTW | 69
80930 | 629969 | TAMA EAST 8 | ALTW | 69
80931 | 629972 | DEVIL CRK J2 | ALTW | 69
80932 | 629977 | QUARRY REC8 | ALTW | 69
80933 | 629979 | MAYTAG J1 8 | ALTW | 69
81387 | 630475 | DBQ 8TH J2 8 | ALTW | 69
81708 | 630871 | PERRIN8 | ALTW | 69
81766 | 630935 | BOONESOUTH8 | ALTW | 69
81767 | 630936 | VALLEYRECT8 | ALTW | 69
81768 | 630937 | VALLEYREC8 | ALTW | 69
81776 | 630945 | STRYCTYMUNT8 | ALTW | 69
81777 | 630946 | STORYCTYMUN8 | ALTW | 69
81778 | 630947 | STORYCITY8 | ALTW | 69
81779 | 630950 | MCCALLSBURG8 | ALTW | 69
81780 | 630951 | STANTHONYRC8 | ALTW | 69
81781 | 630953 | ALBIONRECTP8 | ALTW | 69
81782 | 630954 | ALBION REC 8 | ALTW | 69
81785 | 630958 | COLLINSREC8 | ALTW | 69
81791 | 630964 | RHODES8 | ALTW | 69
81792 | 630966 | MELBOURNREC8 | ALTW | 69
81793 | 630967 | MELBRNRECTP8 | ALTW | 69
81794 | 630969 | COLLINSRCTP8 | ALTW | 69
81795 | 630971 | HAVERHILL 8 | ALTW | 69
81796 | 630973 | E NEVADA ST8 | ALTW | 69
81797 | 630976 | MTOWN NORTH8 | ALTW | 69
81799 | 630978 | FRASERRECT8 | ALTW | 69
81800 | 630979 | FRASERREC8 | ALTW | 69
81802 | 630981 | HARDINREC8 | ALTW | 69
81803 | 630982 | WEBSTERRECT8 | ALTW | 69
81804 | 630983 | WEBSTERREC8 | ALTW | 69
81805 | 630984 | HAROURT8 | ALTW | 69
81806 | 630986 | GOWRIE TAP 8 | ALTW | 69
81807 | 630987 | GOWRIE MUNI8 | ALTW | 69
81808 | 630988 | GOWRIE REC 8 | ALTW | 69
81809 | 630990 | BOXHOLME8 | ALTW | 69
81810 | 630991 | IRONMAN REC8 | ALTW | 69
81811 | 630993 | GRANDJCTNO8 | ALTW | 69
81812 | 630994 | GRANDJCTMUN8 | ALTW | 69
81813 | 630995 | GRNDJCT J1 8 | ALTW | 69
81814 | 630997 | OGDENREC8 | ALTW | 69
81815 | 630998 | OGDENMUNIT8 | ALTW | 69
81816 | 630999 | OGDENMUNI8 | ALTW | 69
82177 | 635277 | ALTAMUNITAP8 | MEC | 69
82514 | 636037 | POCHPRAIRIE9 | MEC | 34.5
82537 | 636087 | MEC DAK CIT8 | MEC | 69
82688 | 636664 | SUB 17 TERT | MEC | 13.8
82745 | 636774 | BLUEGRS TAP8 | MEC | 69
82769 | 637031 | J524 GEN | MEC | 0.6
82770 | 637032 | J524 COL2 | MEC | 34.5
82771 | 637033 | J524 COL1 | MEC | 34.5
82772 | 637034 | J524 TERT | MEC | 13.2
82774 | 637041 | J527 G2 | MEC | 0.7
82775 | 637042 | J527 G | MEC | 0.7
82776 | 637043 | J527_COL2 | MEC | 34.5
82777 | 637044 | J527_COL | MEC | 34.5
82778 | 637045 | J527 COL2 | MEC | 34.5
82779 | 637046 | J527 COL | MEC | 34.5
82781 | 637061 | J530 G | MEC | 0.7
82782 | 637062 | J530 G2 | MEC | 0.7
82783 | 637063 | J530_COL | MEC | 34.5
82784 | 637064 | J530_COL2 | MEC | 34.5
82785 | 637065 | J530 COL | MEC | 34.5
82786 | 637066 | J530 COL2 | MEC | 34.5
82788 | 637071 | J534 G | ALTW | 0.7
82789 | 637072 | J534 G2 | ALTW | 0.7
82790 | 637073 | J534_COL | ALTW | 34.5
82791 | 637074 | J534_COL2 | ALTW | 34.5
82792 | 637075 | J534 COL | ALTW | 34.5
82793 | 637076 | J534 COL2 | ALTW | 34.5
82795 | 637086 | J583 | MEC | 0.7
82796 | 637087 | J583 FDR | MEC | 34.5
82797 | 637088 | J583 COL | MEC | 34.5
82800 | 637092 | J611 COL | MEC | 34.5
82801 | 637093 | J611 FDR | MEC | 34.5
82802 | 637094 | J611 G | MEC | 0.7
83204 | 640440 | STEELEC_KXL9 | NPPD | 6.9
83216 | 640460 | KEAR.NE.CN 9 | NPPD | 34.5
83217 | 640465 | EAGLECREEK 7 | NPPD | 115
83218 | 640466 | KXL_PS22 7 | NPPD | 115
83219 | 640467 | KXL_PS22 9 | NPPD | 6.9
83220 | 640468 | TAMORA 8 | NPPD | 69
83227 | 640522 | ANTELOPE 8 | NPPD | 69
83229 | 640525 | TOBIAS 3 | NPPD | 345
83249 | 640588 | TURTLE.CRK 3 | NPPD | 345
83459 | 643181 | TAMORA T2 9 | NPPD | 13.8
83460 | 643182 | ANTELOPE.T29 | NPPD | 13.8
83461 | 643183 | KEARNEYNET29 | NPPD | 13.8
83462 | 643184 | RIVERDALET39 | NPPD | 13.8
83485 | 643271 | PLUMBCR.W 3 | NPPD | 345
83486 | 643272 | PLUMBCR.COL9 | NPPD | 34.5
83487 | 643273 | PLUMBCR T1 9 | NPPD | 13.8
83488 | 643274 | PLUMBCR.PLT9 | NPPD | 34.5
83489 | 643275 | PLUMBCR.GENW | NPPD | 0.7
83530 | 645117 | NC2B1 9 | OPPD | 13.8
83531 | 645118 | NC2B2 9 | OPPD | 13.8
83756 | 648600 | NC1HS 5 | OPPD | 161
83757 | 648601 | NC1GA1X9 | OPPD | 4.2
83758 | 648602 | NC1GA1Y9 | OPPD | 4.2
83759 | 648603 | NC1GA2X9 | OPPD | 4.2
83760 | 648604 | NC1GA2Y9 | OPPD | 4.2
83761 | 648605 | NC1HS1X9 | OPPD | 4.2
83762 | 648606 | NC1HS1Y9 | OPPD | 4.2
83763 | 648607 | NC1HS2X9 | OPPD | 4.2
83764 | 648608 | NC1HS2Y9 | OPPD | 4.2
83765 | 648610 | NC2HS 5 | OPPD | 161
83766 | 648611 | NC2GA1X9 | OPPD | 4.2
83767 | 648612 | NC2GA1Y9 | OPPD | 4.2
83768 | 648613 | NC2GA2X9 | OPPD | 13.8
83769 | 648614 | NC2GA2Y9 | OPPD | 13.8
83770 | 648615 | NC2HS1X9 | OPPD | 13.8
83771 | 648616 | NC2HS1Y9 | OPPD | 13.8
83772 | 648617 | NC2HS2X9 | OPPD | 4.2
83773 | 648618 | NC2HS2Y9 | OPPD | 4.2
84026 | 652362 | ROBERTSCTY9 | WAPA | 13.8
84113 | 652496 | WINCHESTER4 | WAPA | 230
84713 | 655516 | MCSINCRK-ER8 | WAPA | 69
84714 | 655517 | WORTHING-ER8 | WAPA | 69
84715 | 655518 | DAYTON__-ER7 | WAPA | 115
84830 | 655752 | NWMDNTAP-MG7 | WAPA | 115
84869 | 655850 | NRTINDHL-MK7 | WAPA | 115
84870 | 655851 | BIGGULCH-MK7 | WAPA | 115
84879 | 655860 | SKAAR___-MK7 | WAPA | 115
84883 | 655865 | STATION8-MK7 | WAPA | 115
84884 | 655866 | SNDCRKTP-MK7 | WAPA | 115
84886 | 655869 | TWINVLLY-MK7 | WAPA | 115
84887 | 655870 | TBGARDEN-MK7 | WAPA | 115
84888 | 655871 | G9______-MK7 | WAPA | 115
84889 | 655872 | G9TAP___-MK7 | WAPA | 115
84890 | 655873 | BBCOMPTP-MK7 | WAPA | 115
84891 | 655874 | BBCMPRSS-MK7 | WAPA | 115
84892 | 655875 | DPLWC___-MK7 | WAPA | 115
84893 | 655876 | DPLWCTAP-MK7 | WAPA | 115
84894 | 655877 | LITTLMS4-MK7 | WAPA | 115
84895 | 655878 | CRESTWD_-MK7 | WAPA | 115
84969 | 655957 | EASTFORK-MW7 | WAPA | 115
84970 | 655958 | FOLVAG -MW7 | WAPA | 115
84975 | 655963 | HOWIE -MW7 | WAPA | 115
84976 | 655964 | SLETTE -MW7 | WAPA | 115
84977 | 655965 | E.NESSON-MW7 | WAPA | 115
84978 | 655966 | OLIVER -MW7 | WAPA | 115
84979 | 655967 | SATTER -MW7 | WAPA | 115
84980 | 655968 | MUSKRAT -MW7 | WAPA | 115
85025 | 656101 | FLINTHILLS8 | WAPA | 69
85026 | 656103 | BAUMAN8 | WAPA | 69
85027 | 656105 | SHELLRCKJCT8 | WAPA | 69
85028 | 656107 | IANORTHJCT8 | WAPA | 69
85464 | 658089 | WTR15AV7 | WAPA | 115
85484 | 658124 | LUVERNEMUNW8 | WAPA | 69
85486 | 658128 | LUVERNEMUNS8 | WAPA | 69
85488 | 658140 | BMUCNTR7 | WAPA | 115
85489 | 658142 | BMU 3M 7 | WAPA | 115
85490 | 658144 | BMU34AV7 | WAPA | 115
85491 | 658146 | BMUPRAR7 | WAPA | 115
85492 | 658148 | BMUOLD77 | WAPA | 115
85493 | 658150 | BMUWSTN7 | WAPA | 115
85494 | 658152 | BMUOLDT7 | WAPA | 115
85495 | 658154 | BMU34AT7 | WAPA | 115
85496 | 658156 | BMU 3MT7 | WAPA | 115
85497 | 658158 | BMUCNTT7 | WAPA | 115
85498 | 658160 | MPSBROOK | WAPA | 115
85499 | 658162 | MPSSE 7 | WAPA | 115
85500 | 658164 | MPSCENT7 | WAPA | 115
85501 | 658166 | MPSNE 7 | WAPA | 115
85502 | 658168 | MPSOPP 7 | WAPA | 115
85503 | 658170 | MOORHED7 | WAPA | 115
85504 | 658172 | MOORHED4 | WAPA | 230
85505 | 658174 | IRVSIMM7 | WAPA | 115
85506 | 658176 | GARFLD 7 | WAPA | 115
85507 | 658178 | ASH ST 7 | WAPA | 115
85508 | 658180 | EVANS ST | WAPA | 115
85517 | 658251 | WMU-WILMRSW8 | GRE | 69
85518 | 658252 | WMU-WILMRSO8 | GRE | 69
85519 | 658253 | WMU-WILMRTP8 | GRE | 69
85520 | 658254 | WMU-WILMR E8 | GRE | 69
85521 | 658255 | WMU-WTRTMT 8 | GRE | 69
85522 | 658256 | WMU-PRIAM T | GRE | 12.8
85523 | 658257 | WMU-PRIAM 8 | GRE | 69
85526 | 658260 | WMU-WILLMR2T | GRE | 12.5
85527 | 658261 | WMU-WILLMAR8 | GRE | 69
85530 | 658278 | HUC-MCLEOD T | GRE | 13.8
85532 | 658280 | HUC-HUTCHMN8 | GRE | 69
85533 | 658281 | HUC-HUTCHMNT | GRE | 13.8
85537 | 658285 | HUC-HUTCHCP8 | GRE | 69
85538 | 658286 | HUC-HTCHHTI8 | GRE | 69
85569 | 659130 | CHAPELLE-BE3 | WAPA | 345
85576 | 659140 | NRTSHORE-BE4 | WAPA | 230
85577 | 659141 | NRTSHORE-BE7 | WAPA | 115
85578 | 659142 | NRTSHORE-BE9 | WAPA | 13.8
85621 | 659196 | DK.KW1A_-BE9 | MDU | 13.8
85654 | 659259 | HEADRESS-CM7 | WAPA | 115
85756 | 659419 | BURKE2._-PPW | BEPC-SPP | 0.7
85765 | 659428 | CC.LS-LO-BE3 | WAPA | 345
85769 | 659433 | TRIPLEH__UA3 | WAPA | 345
85770 | 659434 | TRPLHH1B-UA9 | WAPA | 34.5
85771 | 659435 | TRPLHH1T-UA9 | WAPA | 13.8
85772 | 659436 | TRPLHH1C-UA9 | WAPA | 34.5
85773 | 659437 | TRPLHH1W-UAW | BEPC-SPP | 0.7
85774 | 659438 | TRPLHH2B-UA9 | WAPA | 34.5
85775 | 659439 | TRPLHH2T-UA9 | WAPA | 13.8
85776 | 659440 | TRPLHH2C-UA9 | WAPA | 34.5
85777 | 659441 | TRPLHH2W-UAW | BEPC-SPP | 0.7
85801 | 659479 | TRADEWND-UA3 | WAPA | 345
85802 | 659480 | TWAURA1_-UA9 | WAPA | 34.5
85803 | 659481 | TWAURT11-UA9 | WAPA | 13.8
85804 | 659482 | TWAURA1C-UA9 | WAPA | 34.5
85805 | 659483 | TWAURA1_-UAW | BEPC-SPP | 0.7
85806 | 659484 | TWAURA2_-UAW | BEPC-SPP | 0.7
85807 | 659485 | TWAURA2_-UA9 | WAPA | 34.5
85808 | 659486 | TWAURT21-UA9 | WAPA | 13.8
85809 | 659487 | TWAURA2C-UA9 | WAPA | 34.5
85810 | 659488 | TWAURA3_-UAW | BEPC-SPP | 0.7
85816 | 659544 | PRNGHORN-RR7 | WAPA | 115
85817 | 659550 | LNGBUTTE-RR4 | WAPA | 230
85818 | 659551 | LNGBUTTE-RR7 | WAPA | 115
85819 | 659552 | LNGBUTTE-RR9 | WAPA | 13.8
85820 | 659553 | RAIDER__-RR7 | WAPA | 115
85821 | 659554 | REDTRAIL-RR7 | WAPA | 115
85822 | 659555 | RICHRDTN-RR7 | WAPA | 115
85823 | 659576 | BEPCPRXCC1 3 | WAPA | 345
85824 | 659577 | BEPCPXCTG1X1 | BEPC-SPP | 18
85825 | 659578 | BEPCPXCTG2X1 | BEPC-SPP | 18
85826 | 659579 | BEPCPXSTG1X1 | BEPC-SPP | 18
85827 | 659580 | BEPCPRXCC2 7 | WAPA | 115
85828 | 659581 | BEPCPXCTG1X2 | BEPC-SPP | 18
85829 | 659582 | BEPCPXCTG2X2 | BEPC-SPP | 18
85830 | 659583 | BEPCPXSTG1X2 | BEPC-SPP | 18
85831 | 659584 | BEPCPRXCC3 7 | WAPA | 115
85832 | 659585 | BEPCPXCTG1X3 | BEPC-SPP | 18
85833 | 659586 | BEPCPXCTG2X3 | BEPC-SPP | 18
85834 | 659587 | BEPCPXSTG1X3 | BEPC-SPP | 18
85871 | 659802 | COLDWATR-TS7 | BEPC-SPP | 115
85947 | 659897 | K338WTCT-NI8 | WAPA | 69
85973 | 659924 | K416SUTH-NI8 | WAPA | 69
86056 | 660031 | YNK PLANT | WAPA | 4.2
86057 | 660032 | YNK PLANT | WAPA | 12.5
86061 | 660052 | HUR GT PLT 1 | WAPA | 12.5
86062 | 660053 | HUR GT PLT 2 | WAPA | 13.8
86063 | 660055 | AURA CY WIND | WAPA | 0.7
86064 | 660056 | AURA CY WND9 | WAPA | 34.5
86065 | 660057 | AURORA CY T | WAPA | 69
86066 | 660062 | ABR PEAKER | WAPA | 13.8
86067 | 660065 | BRUL CY WIND | WAPA | 0.7
86068 | 660066 | BRUL CY WND9 | WAPA | 34.5
86069 | 660067 | BRULE CY T | WAPA | 69
86071 | 660100 | YNK JCT | WAPA | 34.5
86072 | 660101 | YNK HWYSHP T | WAPA | 34.5
86073 | 660102 | YNK NO.WESTT | WAPA | 34.5
86074 | 660103 | YNK NO.WEST | WAPA | 34.5
86075 | 660104 | YNK HOSPITAL | WAPA | 34.5
86076 | 660105 | YNK CITY | WAPA | 34.5
86077 | 660106 | YNK BURL T | WAPA | 34.5
86078 | 660107 | YNK SO.EAST | WAPA | 34.5
86079 | 660108 | YNK WAREHOUS | WAPA | 34.5
86080 | 660109 | YNK EAST T S | WAPA | 34.5
86081 | 660110 | YNK EAST T N | WAPA | 34.5
86082 | 660111 | YNK EAST | WAPA | 34.5
86083 | 660112 | YNK PLANT | WAPA | 34.5
86084 | 660113 | YNK VISTA SG | WAPA | 34.5
86085 | 660115 | YNK WHITDR T | WAPA | 34.5
86086 | 660116 | YNK HILLTOP | WAPA | 34.5
86087 | 660120 | YNK 50_210 J | WAPA | 34.5
86088 | 660121 | LESTERVILLE | WAPA | 34.5
86089 | 660122 | TYNDALL | WAPA | 34.5
86090 | 660123 | TYNDALL T | WAPA | 34.5
86091 | 660124 | KINGSBURG | WAPA | 34.5
86092 | 660125 | SPRINGFIELD | WAPA | 34.5
86093 | 660126 | AVON JCT | WAPA | 34.5
86094 | 660127 | AVON | WAPA | 34.5
86095 | 660128 | HWY 46_37 | WAPA | 34.5
86096 | 660129 | DANTE T | WAPA | 34.5
86097 | 660130 | DANTE | WAPA | 34.5
86098 | 660131 | WAGNER NORTH | WAPA | 34.5
86099 | 660132 | WAGNER T | WAPA | 34.5
86100 | 660133 | WAGNER SW | WAPA | 34.5
86101 | 660134 | WAGNER JCT | WAPA | 34.5
86102 | 660135 | RAVINIA | WAPA | 34.5
86103 | 660136 | LAKE ANDES | WAPA | 34.5
86104 | 660140 | MERIDIAN JCT | WAPA | 34.5
86105 | 660141 | FREEMAN T | WAPA | 34.5
86106 | 660142 | FREEMAN | WAPA | 34.5
86107 | 660143 | MENNO KANEB | WAPA | 34.5
86108 | 660144 | MENNO | WAPA | 34.5
86109 | 660145 | MENNO JCT | WAPA | 34.5
86110 | 660146 | OLIVET | WAPA | 34.5
86111 | 660147 | SCOTLAND JCT | WAPA | 34.5
86112 | 660148 | SCOTLAND | WAPA | 34.5
86113 | 660149 | KAYLOR | WAPA | 34.5
86114 | 660200 | MIT TRANSMSN | WAPA | 34.5
86115 | 660201 | MIT PARK | WAPA | 34.5
86116 | 660202 | MIT FOSTST T | WAPA | 34.5
86117 | 660203 | MIT BRIDLE | WAPA | 34.5
86118 | 660204 | MIT 12THAV J | WAPA | 34.5
86119 | 660205 | MIT JR.HIGH | WAPA | 34.5
86120 | 660206 | MIT LAKE | WAPA | 34.5
86121 | 660207 | MIT 2145 JCT | WAPA | 34.5
86122 | 660208 | MIT OHLMAN T | WAPA | 34.5
86123 | 660209 | MIT OHLMAN | WAPA | 34.5
86124 | 660210 | MIT OHLMAN J | WAPA | 34.5
86125 | 660211 | MIT EDGERTON | WAPA | 34.5
86126 | 660212 | MIT NORWAY T | WAPA | 34.5
86127 | 660213 | MIT KIMBALL | WAPA | 34.5
86128 | 660215 | MIT NO.WEST | WAPA | 34.5
86129 | 660216 | ETHAN | WAPA | 34.5
86130 | 660217 | DIMOCK | WAPA | 34.5
86131 | 660218 | PARKSTON | WAPA | 34.5
86132 | 660219 | DELMONT T | WAPA | 34.5
86133 | 660220 | TRIPP CITY | WAPA | 34.5
86134 | 660221 | TRIPP JCT | WAPA | 34.5
86135 | 660222 | DELMONT | WAPA | 34.5
86136 | 660223 | ARMOUR PLANT | WAPA | 34.5
86137 | 660224 | GEDDES | WAPA | 34.5
86138 | 660225 | PLATTE | WAPA | 34.5
86139 | 660226 | ARMOUR CITY | WAPA | 34.5
86140 | 660227 | CORSICA | WAPA | 34.5
86141 | 660228 | STICKNEY | WAPA | 34.5
86142 | 660229 | STICKNEY JCT | WAPA | 34.5
86143 | 660230 | STICKNEY JCT | WAPA | 69
86144 | 660231 | MT.VERNON T | WAPA | 69
86145 | 660232 | MT.VERNON | WAPA | 69
86146 | 660233 | WHITE LAKE | WAPA | 69
86147 | 660234 | KIMBALL | WAPA | 69
86148 | 660236 | CHB MO.VIEWT | WAPA | 69
86149 | 660237 | CHB MO.VIEW | WAPA | 69
86150 | 660238 | CHB CITY | WAPA | 69
86151 | 660240 | LETCHER | WAPA | 34.5
86152 | 660252 | MT VERNON 8 | WAPA | 69
86153 | 660300 | HUR WESTPARK | WAPA | 34.5
86154 | 660301 | ALPENA T | WAPA | 34.5
86155 | 660302 | ALPENA | WAPA | 34.5
86156 | 660303 | WOONSKTKANEB | WAPA | 34.5
86157 | 660304 | WOONSOCKET J | WAPA | 34.5
86158 | 660305 | WOONSOCKET | WAPA | 34.5
86159 | 660306 | WOONSOCKET W | WAPA | 34.5
86160 | 660307 | HITCHCOCK | WAPA | 34.5
86161 | 660309 | HUR 9THST J | WAPA | 69
86162 | 660310 | HUR SO.WEST | WAPA | 69
86163 | 660311 | HUR SO.EAST | WAPA | 69
86164 | 660312 | HUR GT PLANT | WAPA | 69
86165 | 660313 | HUR 4TH ST | WAPA | 69
86166 | 660314 | HUR CITY | WAPA | 69
86167 | 660320 | WOLSEY | WAPA | 69
86168 | 660321 | VAYLAND | WAPA | 69
86169 | 660322 | ST.LWR OILSD | WAPA | 69
86170 | 660323 | ST.LWR OILSD | WAPA | 34.5
86171 | 660324 | ST.LAWRENCE | WAPA | 69
86172 | 660325 | MILLER | WAPA | 69
86173 | 660327 | HIGHMORE E | WAPA | 69
86174 | 660328 | HIGHMORE PLT | WAPA | 69
86175 | 660329 | TITAN | WAPA | 69
86176 | 660330 | HIGHMORE PLT | WAPA | 34.5
86177 | 660331 | HIGHMORE T | WAPA | 34.5
86178 | 660332 | REE HEIGHTS | WAPA | 34.5
86179 | 660333 | HARROLD | WAPA | 34.5
86180 | 660340 | TULARE | WAPA | 34.5
86181 | 660341 | RED SO.EASTT | WAPA | 34.5
86182 | 660342 | RED SO.EAST | WAPA | 34.5
86183 | 660343 | RED CITY | WAPA | 34.5
86184 | 660344 | RED ST.HOSP | WAPA | 34.5
86185 | 660345 | ASHTON T | WAPA | 34.5
86186 | 660346 | CRESBARD T | WAPA | 34.5
86187 | 660347 | CRESBARD | WAPA | 34.5
86188 | 660348 | FAULKTON | WAPA | 34.5
86189 | 660349 | MELLETTE | WAPA | 34.5
86190 | 660350 | FRANKFORT | WAPA | 69
86191 | 660351 | DOLAND | WAPA | 69
86192 | 660352 | RAYMOND | WAPA | 69
86193 | 660353 | OAK TREE W T | WAPA | 69
86194 | 660354 | GARDENCTYJCT | WAPA | 69
86195 | 660355 | HENRY | WAPA | 69
86196 | 660360 | GARDENCTYJCT | WAPA | 34.5
86197 | 660365 | MILLER 69 WY | WAPA | 69
86198 | 660367 | HIGHMORE ERC | WAPA | 69
86199 | 660400 | ABR CITY | WAPA | 34.5
86200 | 660401 | ABR AUTOPLZA | WAPA | 34.5
86201 | 660402 | ABR G PLT T | WAPA | 34.5
86202 | 660403 | ABR 8AVENW T | WAPA | 34.5
86203 | 660404 | ABR CTRYCLUB | WAPA | 34.5
86204 | 660405 | ABR FAIRGNDS | WAPA | 34.5
86205 | 660406 | ORDWAY T | WAPA | 34.5
86206 | 660407 | ORDWAY | WAPA | 34.5
86207 | 660408 | WESTPORT | WAPA | 34.5
86208 | 660409 | ABR 8THAV NE | WAPA | 34.5
86209 | 660410 | ABR 8THAV J | WAPA | 34.5
86210 | 660411 | ABR G PLT W | WAPA | 34.5
86211 | 660412 | ABR INDP N T | WAPA | 34.5
86212 | 660413 | ABR INDP S T | WAPA | 34.5
86213 | 660414 | ABR IND PARK | WAPA | 34.5
86214 | 660415 | ABR SO.EAST | WAPA | 34.5
86215 | 660416 | ABR NSU T | WAPA | 34.5
86216 | 660417 | ABR NSU | WAPA | 34.5
86217 | 660418 | ABR GOAB T | WAPA | 34.5
86218 | 660419 | ABR CEMETERY | WAPA | 34.5
86219 | 660420 | ABR HWY281 J | WAPA | 34.5
86220 | 660421 | ABR SIEBRCHT | WAPA | 34.5
86221 | 660422 | ABR ETHNL T | WAPA | 34.5
86222 | 660423 | ABR ETHNLPLT | WAPA | 34.5
86223 | 660424 | ABR KEELY J | WAPA | 34.5
86224 | 660425 | ABR KSDN JCT | WAPA | 34.5
86225 | 660426 | WARNER | WAPA | 34.5
86226 | 660430 | GROTON | WAPA | 69
86227 | 660431 | GROTON CITY | WAPA | 69
86228 | 660432 | ANDOVER | WAPA | 69
86229 | 660433 | BRISTOL JCT | WAPA | 69
86230 | 660434 | BRISTOL JCT | WAPA | 34.5
86231 | 660435 | BRISTOL | WAPA | 34.5
86232 | 660436 | BRADLEY | WAPA | 34.5
86233 | 660437 | GARDEN CITY | WAPA | 34.5
86234 | 660440 | WEBSTER NW | WAPA | 69
86235 | 660441 | WEBSTER CITY | WAPA | 69
86236 | 660451 | ABR G PLT E | WAPA | 34.5
86237 | 660500 | HUR GT E LN | WAPA | 24.9
86238 | 660501 | HENRY 25KV | WAPA | 24.9
86239 | 660502 | WILLOW LK S | WAPA | 24.9
86240 | 660503 | WILLOW LK N | WAPA | 24.9
86337 | 661909 | MANDAN29 | MDU | 13.8
86338 | 661910 | EMMONSLOGAN9 | MDU | 13.8
86339 | 661912 | G359 T | MDU | 13.8
86341 | 661951 | G359 DVAR | MDU | 0.5
86343 | 661979 | EMNSLGNCLC 9 | MDU | 34.5
86344 | 661980 | EMNSLGNCLC29 | MDU | 34.5
86346 | 661982 | G359 COL | MDU | 34.5
86347 | 661983 | G359 FDR | MDU | 34.5
86348 | 661984 | G359 MRCRT G | MDU | 0.7
86354 | 661992 | G359 MRCRT 4 | MDU | 230
86441 | 667101 | RESTONTWR2 | MH | 230
86442 | 667102 | RESTONTWR104 | MH | 230
86443 | 667103 | CRMREBRDG | MH | 230
86444 | 667104 | LONGSPT14 | MH | 230
86445 | 667105 | LONGSPT24 | MH | 230
86446 | 667106 | LONGSPT34 | MH | 230
86447 | 667107 | LONGSPT44 | MH | 230
86448 | 667108 | LONGSPT54 | MH | 230
86697 | 669018 | ADELAIDE 8 | MH | 63.5
86748 | 669123 | W17TAP 8 | MH | 63.5
86749 | 669124 | W18TAP 8 | MH | 63.5
86751 | 669126 | ADELAIDE 9 | MH | 12.5
86765 | 669145 | GRETNADSC19 | MH | 12.5
86766 | 669146 | GRETNADSC29 | MH | 12.5
86815 | 669748 | KEEYAS7G | MH | 13.8
86966 | 669939 | AUSTN 19 | MH | 12.5
86967 | 669940 | SOURENB29 | MH | 4.2
86968 | 672301 | MLTC | SPC | 4.2
86979 | 672325 | GAIA W | SPC | 0.4
87048 | 672425 | GAIA 9 | SPC | 25
87079 | 672510 | EVRAZ | SPC | 138
87210 | 673384 | RLSOLARGEN | SPC | 0.5
87216 | 673455 | CAPSTONE25 | SPC | 25
87217 | 673484 | RLSOLAR | SPC | 34.5
87220 | 673506 | HARBOUR 6 | SPC | 138
87241 | 673582 | TURTLELAKE | SPC | 138
87244 | 673585 | TURTLESUB | SPC | 138
87806 | 680591 | HANSON | XEL | 69
87807 | 680592 | MAYCOULEE | XEL | 69
87808 | 680593 | TURKRVR DPC | ALTW | 69
87835 | 693388 | HOMME | ALTE | 69
87862 | 693430 | J928 GDN CL1 | MIUP | 34.5
87863 | 693431 | J928 GDN CL2 | MIUP | 34.5
87865 | 693439 | J821_MRTHN W | WPS | 0.7
87866 | 693440 | MARATHN CLR2 | WPS | 34.5
87867 | 693441 | MARATHN CLR1 | WPS | 34.5
87870 | 693445 | QBS_II_CLR2 | ALTE | 34.5
87871 | 693446 | QBS_II_CLR1 | ALTE | 34.5
87872 | 693447 | J807_QBS_II | ALTE | 0.7
87900 | 693489 | J886 TWO CKS | WPS | 0.7
87901 | 693490 | TWO CKS CL-2 | WPS | 34.5
87902 | 693491 | TWO CKS CL-1 | WPS | 34.5
87932 | 693535 | MUDWATER TAP | ALTE | 69
87933 | 693536 | MUDWATER | ALTE | 69
87938 | 693542 | NEW LYS TAP | ALTE | 69
87939 | 693543 | NEW LYS | ALTE | 69
87951 | 693555 | FULTON TAP | ALTE | 69
87985 | 693605 | BAYSHORE TAP | WPS | 69
88036 | 693681 | J855 CL1 | ALTE | 34.5
88037 | 693682 | J855 CL2 | ALTE | 34.5
88038 | 693683 | J855_REDBARN | ALTE | 0.7
88042 | 693690 | J849 CHD SLR | UPPC | 0.6
88043 | 693691 | J849 SLR CL1 | UPPC | 34.5
88044 | 693692 | J849 SLR CL2 | UPPC | 34.5
88081 | 693747 | J584 CL 1 | ALTE | 34.5
88082 | 693748 | J584 CL 2 | ALTE | 34.5
88083 | 693749 | SGR RVR DVAR | ALTE | 0.5
88084 | 693750 | J584 SGR RVR | ALTE | 0.7
88085 | 693751 | SUGAR RIVER | ALTE | 69
88086 | 693752 | JORDAN RD | ALTE | 69
88087 | 693753 | SGR RV TERT1 | ALTE | 13.2
88097 | 693763 | MASONVILLE | UPPC | 12.5
88179 | 693900 | FEMRITE1 | MGE | 69
88185 | 693909 | ALTO DAIRY | ALTE | 69